## Report
				Valores a Fecha con Detalle de Bienes
				Agrupado por: EPIGRAFE					31/12/2016
				a Fecha: 31/12/2020
ENTIDAD			O. A. CONSEJO INSULAR DE AGUAS
EPIGRAFE			11 Bienes inmuebles
NÚM.BIEN			DESCRIPCIÓN				FECHA ALTA	TA	V.UTIL	V.BIEN	A.ACUM.	VALOR NETO
11-16-M-1			INSTALACIÓN DE VENTOSA TRIFUNCIONAL PN-16 2" Y VÁLVULA ESFERA PN-25 2" PARA REPARACIÓN DE VENTOSA.				22/02/2013	5	20	208,78 €	71,59 €	137,19 €
11-25-I-1			SUMINISTRO E INSTALACIÓN DE EQUIPO DE BOMBEO COMPUESTO POR 1 UD. BOMBA EJE LIBRE HDA 100/VIII				24/09/2013	6,67	15	28.395,66 €	11.877,65 €	16.518,01 €
11-64-M-1			REPARACIÓN ADMINISTRACIÓN DE LA BALSA DOS PINOS.				18/02/2011	2	50	502,58 €	89,13 €	413,45 €
11-65-M-1			POR REPARACIONES DIVERSAS EFECTUADAS EN EL GRUPO ELECTRÓGENOS DE LA BALSA MANUEL REMÓN.				06/10/2010	2	50	572,22 €	105,69 €	466,53 €
11-109-M-1			OBRAS DE MEJORA EN LA ESTACIÓN DE BOMBEO DE LOS CANCAJOS, T.M. DE BREÑA BAJA.				26/10/2012	0	0	3.666,35 €	0,00 €	3.666,35 €
11-109-M-2			`FACT. Nº B/1199 -COLOCACION DE VIGA CARRIL DE IPN DE 200 MM EN DEPURADORA BREÑA BAJA Y ACABADO CON FONDO Y PINTURA AZUL				30/01/2015	5	20	1.572,90 €	387,00 €	1.185,90 €
11-157-M-1			3 UDS. TAJETAS DE COMUNICACIÓN MASTER INSTALADAS EN ESTACIÓN DE BOMBEO Y 3 UDS. SENSORES DE PRESIÓN INSTALADOS EN DIQUE INTERIOR DEL TÚNEL.				07/12/2012	25	4	1.943,89 €	1.943,89 €	0,00 €
11-157-M-10			CERTIFICACION Nº 5 (JUNIO). EXP.: OB-80/19. MEDIDAS URGENTES PARA MEJORA DEL EJE ADUARES-HERMOSILLA POR EL TUNEL NUEVO DE LA CUMBRE				10/07/2019	0	0	16.387,89 €	0,00 €	16.387,89 €			******	ELEVACIÓN
11-157-M-11			FACT. Nº 12/2019-1 - CONCEPTO: TRABAJOS DE LEVANTAMIENTO TOPOGRAFICO Y GENERACION DE CURVAS DE NIVEL CON INTERVALOS DE 0,5 METROS, EMPLAZAMIENTO LAS CUEVAS, T.M. DE EL PASO - IMP: 2.575,73 €				01/08/2019	0	0	2.575,73 €	0,00 €	2.575,73 €			******	GENERAL
11-157-M-12			R.c. 19/2109 CARTEL DE OBRA FDCAN ADUARES - HERMOSILLA				04/10/2019	0	0	943,69 €	0,00 €	943,69 €			******	ELEVACIÓN
11-157-M-13			6ª CERTIFICIACION Y ULTIMA (MES JULIO). CERTIFICACION POR EXCESO DE MEDICION DE OBRA, DE LA OBRA MEDIDAS URGENTES PARA MEJORA DEL EJE ADUARES-HERMOSILLA POR EL TUNEL NUEVO DE LA CUMBRE.				24/10/2019	0	0	17.980,02 €	0,00 €	17.980,02 €			******	ELEVACIÓN
11-157-M-14			CERTIFICACION Nº 7 FINAL DE LA OBRA 43/17 SEPARATA Nº 1 DEL PROYECTO "RED DE RIEGO DEL SISTEMA HIDRÁULICO DE MONTAÑA DE ARCO, CONDUCCIÓN DE SALIDA Y CABEZAL DE RIEGO"				24/10/2019	0	0	11.514,75 €	0,00 €	11.514,75 €			******	GENERAL
11-157-M-15			CERTIFICACION Nº 8 LIQUIDACION DE LA OBRA 43/17 SEPARATA Nº 1 DEL PROYECTO "RED DE RIEGO DEL SISTEMA HIDRAULICO DE MONTAÑA DE ARCO, CONDUCCION DE SALIDA Y CABEZAL DE RIEGO"				24/10/2019	0	0	11.097,47 €	0,00 €	11.097,47 €			******	GENERAL
11-157-M-2			MEJORA DE LA VENTILACION EN BOCA OESTE DEL TUNEL DE TRASVASE MEJORA DE LA VENTILACION EN BOCA ESTE DEL TUNEL DE TRASVASE OB-105/15 CH/at				10/06/2016	0	0	31.762,79 €	0,00 €	31.762,79 €
11-157-M-3			VALVULA PN16 8" BV0547 C/E. TORNILLO ZINC. 20x80 DIN-931/933 TUERCA ZINC. M-20 DIN 934-8 JUNTA MASA PLAST. 200mm BRIDA GALV. DIN2502 8" 12 TALADROS PN-16 ENTREGADO A JUAN ANTONIO SUAREZ. CONFIRMADO POR RAQUEL MATIN GOMEZ. OBRA: HERMOSILLA TUNEL DE TRASV				23/09/2016	5	20	1.764,10 €	288,80 €	1.475,30 €
11-157-M-4			Mano de Obra de operario soldador Mano de obra de operaraio peón Grupo electrógeno Hermosilla-Trasvase - T.M. Los Llanos deAridane				10/10/2016	5	20	586,36 €	94,63 €	491,73 €
11-157-M-5			DESVIO LMT POR AFECCION A ESTACION DE BOMBEO EN TRASVASE BOCA OESTE HERMOSILLA				28/12/2018	0	0	31.253,30 €	0,00 €	31.253,30 €			******	ELEVACION
11-157-M-6			CERTIFICACION Nº 1 (MES FEBRERO) EXP.: OB-80/16 MEJORA URGENTES PARA MEJORA DEL EJE ADUARES - HERMOSILLA POR EL TÚNEL DE LA CUMBRE				16/05/2019	0	0	1.235,26 €	0,00 €	1.235,26 €			******	ELEVACION
11-157-M-7			CERTIFICACIÓN Nº 2 (MES MARZO) EXPTE. OB-80/16 MEDIDAS URGENTES PARA MEJORA DEL EJE ADUARES - HERMOSILLA POR EL TÚNEL NUEVO DE LA CUMBRE				16/05/2019	0	0	937,78 €	0,00 €	937,78 €			******	ELEVACION
11-157-M-8			CERTIFICACIÓN Nº 3 (MES ABRIL) EXP.: OB-80/16 MEDIDAS URGENTES PARA MEJORA DEL EJE ADUARES - HERMOSILLA POR EL TUNEL NUEVO DE LA CUMBRE				24/05/2019	0	0	76.575,95 €	0,00 €	76.575,95 €			******	ELEVACION
11-157-M-9			CERTIFICACIÓN Nº 4 (MES MAYO) MEDIDAS URGENTES PARA MEJORA DEL EJE ADUARES HERMOSILLA POR EL TUNEL NUEVO DE LA CUMBRE. EXP. OB-80/16				06/06/2019	0	0	85.665,47 €	0,00 €	85.665,47 €			******	ELEVACION
11-179-M-54			PROYECTO "Reparación balsa de la Caldereta , abril 2016"				27/05/2016	2	50	3.199,30 €	230,36 €	2.968,94 €
11-214-M-1			CERTIFICACION Nº 1 (OCTUBRE) DE LA OBRA 42/18 CONDUCCIONES DE SANEAMIENTO DE AGUAS RESIDUALES DEL OBSERVATORIO DEL ROQUE DE LOS MUCHACHOS, T.M. DE GARAFIA				29/11/2019	0	0	85.450,68 €	0,00 €	85.450,68 €			******	GENERAL
			Total...: 11 Bienes inmuebles					415.792,92 €	15.088,74 €	400.704,18 €
EPIGRAFE			15 BIENES INMUEBLES CIA
NÚM.BIEN			DESCRIPCIÓN				FECHA ALTA	TA	V.UTIL	V.BIEN	A.ACUM.	VALOR NETO			******	BALSAS
15-1-I-1			TUBERIA Y ACCESORIOS PARA REPARACIONES EN LA ADUCCIÓN DE LAS BALSAS				13/02/2009	5	20	15.654,92 €	7.735,28 €	7.919,64 €
15-2-M-1			CERTIFICACION Nº1 RED DE RIEGO DE FRANCESES				12/01/2009	5	20	44.439,69 €	22.152,84 €	22.286,85 €
15-2-M-10			2 UDS. VÁLVULAS REDUCTORAS DE PRESIÓN DE 2 " EN LA RED DE RIEGO DE FRANCESES.				18/06/2013	5	20	860,82 €	281,47 €	579,35 €
15-2-M-11			CERTIF. Nº 2 DE LA OBRA DEPÓSITO RED DE RIEGO DE FRANCESES, T.M. DE VILLA DE GARAFÍA.				02/07/2013	5	20	35.501,88 €	11.540,52 €	23.961,36 €
15-2-M-12			CERTIF. Nº3 OBRA DEPOSITO RED DE RIEGO DE FRANCESES				15/07/2013	0	0	16.019,42 €	0,00 €	16.019,42 €
15-2-M-13			CERT.Nº4 DEPOSITO RED DE RIEGO DE FRANCESES.EXP.OB-14/11				19/08/2013	0	0	25.520,05 €	0,00 €	25.520,05 €
15-2-M-14			CERTIF. Nº 5 FINAL DE LA OBRA DEPOSITO RED DE RIEGO DE FRANCESES				19/12/2013	5	20	10.235,55 €	0,00 €	10.235,55 €
15-2-M-15			VALVULA DE 2" WATT				26/05/2017	0	0	408,41 €	0,00 €	408,41 €			******	TRANSPORTE
15-2-M-16			INSTALACION DE EQUIPO REDUCTOR SEGUN ESPECIFICACIONES TECNICAS EN EL RAMAL DE LA FAJANA .				07/04/2017	0	0	1.724,65 €	0,00 €	1.724,65 €			******	GENERAL
15-2-M-17			OBRA: "TUBERÍA GALVANIZADA FRANCESES". (CONCEPTO: REPARANDO TUBERÍA GALVANIZADA TRAMO TÚNEL EL EMBETADERO FRANCESES: HORAS DE PERSONAL, TRANSPORTES Y MATERIALES). PERÍODO: MAYO DEL 2017. SE ACOGE AL 0% DE IGIC SEGÚN EL ART. 52.a) DE LA LEY 4/2012, DE 25				27/06/2014	0	0	557,00 €	0,00 €	557,00 €
15-2-M-18			OBRA: "TUBERÍA GALVANIZADA FRANCESES". (HORAS DE PERSONAL, TRANSPORTES Y MATERIALES). PERÍODO: MAYO DEL 2017. SE ACOGE AL 0% DE IGIC SEGÚN EL ART. 52.a) DE LA LEY 4/2012, DE 25 DE JUNIO.				18/08/2017	0	0	473,00 €	0,00 €	473,00 €			******	GENERAL
15-2-M-19			OBRA: "MEJORAS EN LA RED DE RIEGO DE SANTO DOMINGO Y FRNACESES-T.M. DE GARAFIA" RELACIÓN VALORADA CORRESPONDIENTE A LA CERTIFICACIÓN ÚNICA DE DICIEMBRE 2019. SE ACOGE AL 0% DE IGIC SEGÚN EL ART. 52.a ) DE LA LEY 4/2012, DE 25 DE JUNIO				31/12/2019	0	0	18.784,93 €	0,00 €	18.784,93 €			******	GENERAL
15-2-M-2			CERTIFICACION Nº4 RED DE FRANCESES				23/03/2009	5	20	27.458,27 €	13.424,43 €	14.033,84 €
15-2-M-3			CERTIFICACION Nº3 RED DE RIEGO DE FRANCESES				09/02/2009	5	20	21.750,18 €	10.758,90 €	10.991,28 €
15-2-M-4			CERTIFICACION Nº2 RED DE RIEGO DE FRANCESES				12/01/2009	5	20	26.685,46 €	13.302,49 €	13.382,97 €
15-2-M-5			CERTIF. Nº 1 DEL MODIFICADO DEL DEPÓSITO DE LA RED DE RIEGO DE FRANCESES. T.M. DE GARAFÍA.				19/11/2009	5	20	11.644,63 €	5.308,66 €	6.335,97 €
15-2-M-6			CAMBIO DE TUBERIA EN BARRANCO FRANCESES				15/04/2010	5	20	2.221,51 €	1.079,15 €	1.142,36 €
15-2-M-7			PROYECTO RED DE RIEGO DE FRANCESES.DEPOSTIO / PROYECTO DE RIEGO DE FRANCESES.DEPOSITO REGULADOR.MODIFICADO.GARAFIA				30/12/2010	0	0	2.625,00 €	0,00 €	2.625,00 €
15-2-M-8			HONORARIOS POR EL PROYECTO "RED DE RIEGO DE FRANCESES. DEPÓSITO REGULADOR. T. M. DE GARAFÍA. MODIFICADO". NOVIEMBRE DE 2010.				12/04/2011	5	20	1.980,95 €	864,04 €	1.116,91 €
15-2-M-9			REPARACIÓN Y SUSTITUCIÓN DE 3 UDS. REDUCTORES DE PRESIÓN EN FRANCESES.				04/03/2013	5	20	1.141,89 €	389,94 €	751,95 €
15-3-I-1			REPARACION DE PRIMERA AVERIA EN TUBERÍA DE LA RED DE DIST.				19/05/2009	5	20	1.799,50 €	865,78 €	933,72 €
15-3-I-2			REPARACION SEGUNDA AVERÍA EN TUBERÍA DE RED DIST.				19/05/2009	5	20	1.701,90 €	818,82 €	883,08 €
15-3-M-1			2ª FASE OBRA RED DE DIST. AGUAS EN MEDIANIAS DE TIJARAFE				20/05/2009	5	20	6.000,00 €	2.885,75 €	3.114,25 €
15-3-M-2			INCREMENTO EN LA OBRA QUE NO SUPERA EL 10% DE LA ADJUDICACION INICIAL				31/01/2009	5	20	15.643,46 €	7.757,41 €	7.886,05 €
15-3-M-3			CERT.Nº1 MEJORAS EN LA RED DE DISTRIBUCIÓN				19/05/2009	5	20	30.838,70 €	14.836,42 €	16.002,28 €
15-3-M-4			CERTIF. Nº 1 DE LA OBRA "TERMINACIÓN DE LA RED DE DISTRIBUCIÓN DE AGUAS EN LAS MEDIANÍAS DE TIJARAFE, 2ª FASE". SEPARATA PARA LA TERMINACIÓN DE LAS CONDUCCIONES. T.M. DE TIJARAFE.				30/12/2009	5	20	57.402,40 €	25.846,81 €	31.555,59 €
15-3-M-5			CERTIF. Nº 2 DE LA OBRA " RED DE DISTRIBUCIÓN DE AGUAS EN LAS MEDIANÍAS DE TIJARAFE, 2ª FASE". SEPARATA PARA LA TERMINACIÓN DE LAS CONDUCCIONES. T.M. DE TIJARAFE.				02/06/2010	5	20	39.883,83 €	19.111,44 €	20.772,39 €
15-3-M-6			RED DE DISTRIBUCIÓN DE AGUAS EN MEDIANÍAS DE TIJARAFE - 2ª FASE, FRA. A028/10 SEPARATA PARA LA TERMINACIÓN DE LAS CONDUCCIONES T.M. DE TIJARAFE.				30/07/2010	5	20	54.803,77 €	25.825,35 €	28.978,42 €
15-3-M-7			OBRA: "MEJORAS EN LA RED DE DISTRIBUCIÓN DE TIJARAFE".				09/12/2010	5	20	40.179,05 €	18.207,14 €	21.971,91 €
15-4-I-1			INSTALACIÓN DE MANDO REMOTO APERTURA / CIERRE VÁLVULAS DESAGÜE LA LAGUNA DE BARLOVENTO.				17/05/2011	5	20	3.478,79 €	1.500,65 €	1.978,14 €
15-4-I-2			INSTALACIÓN DE SONDAS Y CABLES ELECTRÓNICOS PARA SISTEMA DE CONTROL DE HUMEDAD Y ASENTAMIENTO POR DIFERENCIAS DE PRESIÓN EN EL CIMIENTO DE LA BALSA DE BARLOVENTO.				13/12/2012	5	20	17.970,00 €	6.289,50 €	11.680,50 €
15-4-I-3			ARMARIO DE PROTECCION Y CONTROL EN BROCAL DE GALERIA				07/08/2013	0	0	3.206,32 €	0,00 €	3.206,32 €
15-4-I-4			DISPOSITIVO MEDICION Y CONTROL CAUDALES Y PRESION EN EL COMPLEJO HIDRAULICO DE LA LAGUNA DE BARLOVENTO				30/12/2013	5	20	14.511,48 €	4.357,40 €	10.154,08 €
15-4-M-1			OBRA DE CONSERVACION EN LA LAGUNA DE BARLOVENTO				17/04/2009	5	20	802,62 €	389,65 €	412,97 €
15-4-M-10			ACONDIC. DEL ENTORNO DE LA BALSA DE LA LAGUNA DE BARLOVENTO				30/06/2010	2	50	10.900,00 €	2.072,49 €	8.827,51 €
15-4-M-11			REPARACION DE TUBERÍA GALVANIZADA EN GUERRERO( LA LAGUNA DE BARLOVENTO)				29/06/2010	2	50	1.020,00 €	194,00 €	826,00 €
15-4-M-12			CERTIF. Nº2 OBRA DE EMERGENCIA PARA REPOSICION DE LA CONDUCC. DE AGUAS DE MARCOS Y CORDERO Y CONEXIÓN AL TUBO DE TRASVASE A LA LAGUNA DE BARLOVENTO				26/08/2010	2	50	147.900,60 €	27.659,42 €	120.241,18 €
15-4-M-14			ACONDIC. VARIAS ZONAS EN EL ENTORNO DE LA LAGUNA DE BARLOVENTO				28/10/2010	0	0	14.926,78 €	0,00 €	14.926,78 €
15-4-M-15			REPARACIÓN DE LUMINARIAS DE EMERGENCIA EN LA GALERÍA DE FONDO DE LA LAGUNA DE BARLOVENTO.				09/12/2010	5	20	5.423,19 €	2.457,53 €	2.965,66 €
15-4-M-16			ACONDIC. VARIAS ZONAS EN EL ENTORNO DE LA LAGUNA DE BARLOVENTO				30/11/2010	0	0	4.273,92 €	0,00 €	4.273,92 €
15-4-M-17			ACONDIC. VARIAS ZONAS EN EL ENTORNO DE LA LAGUNA DE BARLOVENTO.CERTIFIC. Nº3				14/12/2010	0	0	17.002,84 €	0,00 €	17.002,84 €
15-4-M-18			CERTIFICACIÓN DE EXCESO FUERA DE CONTRATO DE LA OBRA "ACONDICIONAMIENTO DE VARIAS ZONAS EN EL ENTORNO DE LA LAGUNA DE BARLOVENTO".				02/02/2011	0	0	1.750,00 €	0,00 €	1.750,00 €
15-4-M-19			CERTIF. Nº 4 DE LA OBRA: "ACONDICIONAMIENTO DE VARIAS ZONAS EN EL ENTORNO DE LA LAGUNA DE BARLOVENTO".				08/02/2011	0	0	2.296,96 €	0,00 €	2.296,96 €
15-4-M-2			INSTALACIÓN DE 4 POSTES Y APERTURA DE ZANJA PARA ALIMENTACIÓN DE POLIPASTO, ENTUBADO Y HORMIGONADO.				02/11/2009	5	20	1.623,30 €	743,87 €	879,43 €
15-4-M-20			OBRA LAGUNA DE BARLOVENTO: PISTA DE ACCESO A LA BOMBA. ACONDICIONAMIENTO DE FIRME CON HORMIGÓN PARA NIVELACIÓN DE ZANJAS PRODUCIDAS POR ESCORRENTÍAS, TRAMEN PARA PASE EN DESAGÜE DE LA LAGUNA Y PINTADO DE LAS DOS CASETAS DE LA BOMBA.				21/03/2011	0	0	1.878,00 €	0,00 €	1.878,00 €
15-4-M-21			ACONDICIONAMIENTO DE LA FUENTE EN LA LAGUNA DE BARLOVENTO				30/03/2011	0	0	7.938,11 €	0,00 €	7.938,11 €
15-4-M-22			DESCUBRIR Y LIMPIAR TANQUILLAS REGULADORAS DE BOMBA LA LAGUNA (CAMBIO DE TUBOS Y DESBROCE MANUAL PARA CAMBIO DE TUBOS).				12/08/2011	2	50	2.555,73 €	428,77 €	2.126,96 €
15-4-M-23			ARREGLO Y CANALIZACIÓN AGUA EN FUENTE LA LAGUNA.				12/08/2011	2	50	1.948,84 €	327,00 €	1.621,84 €
15-4-M-24			OBRA DE EMERGENCIA EN LA LAGUNA DE BARLOVENTO				29/07/2011	2	50	2.999,00 €	505,48 €	2.493,52 €
15-4-M-25			OBRA DE EMERGENCIA / OBRA DE EMERGENCIA EN LA LAGUNA DE BARLOVENTO				29/07/2011	2	50	2.999,00 €	505,48 €	2.493,52 €
15-4-M-26			CERTIF. Nº1 OBRA DE EMRGENCIA, LIMPIEZA Y AUSCULTACION DE LA GALERIA DE SERVICIO DE LA LAGUNA				21/09/2011	0	0	142.512,15 €	0,00 €	142.512,15 €
15-4-M-27			CERTIF. Nº2 FINAL OBRA EMERGENCIA DE LIMPIEZA Y AUSCULTACION DE LA GALERIA DE SERVICIO DE LA LAGUNA DE BARLOVENTO				09/11/2011	2	50	3.986,43 €	649,42 €	3.337,01 €
15-4-M-28			CERTIF. Nº1 DE REPOSIC. TUBERIA ENTRADA LOS TILOS-LA LAGUNA				16/02/2012	2	50	20.496,00 €	3.228,82 €	17.267,18 €
15-4-M-29			CERTIF. Nº2 DE REPOSIC. TUBERIA ENTRADA LOS TILOS-LA LAGUNA				13/03/2012	2	50	10.156,50 €	1.585,53 €	8.570,97 €
15-4-M-3			LIMPIEZA DE CUNETA EN LA PRESA LA LAGUNA.				10/11/2009	0	0	1.932,48 €	0,00 €	1.932,48 €
15-4-M-30			CERTIF. Nº 3 DE LA OBRA: "REPOSICIÓN DE TUBERÍA ENTRADA LOS TILOS - LA LAGUNA. T. M. DE BARLOVENTO".				04/07/2012	2	50	18.574,30 €	0,00 €	18.574,30 €
15-4-M-31			OBRA DE EMERGENCIA REPARACION PARCIAL LAGUNA DE BARLOVENTO. CERTIF. Nº1				01/07/2012	2	50	27.169,95 €	4.077,73 €	23.092,22 €
15-4-M-32			ACONDICIONAMIENTO DE TUBERÍA DE LA LAGUNA DE BARLOVENTO A LA PALMITA.				08/08/2012	0	0	2.956,00 €	0,00 €	2.956,00 €
15-4-M-33			REALIZAR SOLDADURAS E INSTALACIÓN DE TUBERÍA DE LA LAGUNA DE BARLOVENTO A GARAFÍA.				08/08/2012	5	20	888,00 €	310,80 €	577,20 €
15-4-M-34			REPARAC. PARCIAL LAGUNA DE BARLOVENTO,CERT.Nº3 OBRA EMERGENCIA OB-19/12				31/08/2012	2	50	157.863,05 €	23.164,77 €	134.698,28 €
15-4-M-35			REPARAC. PARCIAL LAGUNA DE BARLOVENTO, OBRA EMERGENCIA OB-19/12				31/07/2012	2	50	21.631,78 €	3.211,02 €	18.420,76 €
15-4-M-36			OBRA LA LAGUNA DE BARLOVENTO. RED DE RIEGO SANTO DOMINGO. CONTADOR 2", MANÓMETROS Y OTROS.				19/11/2012	5	20	627,86 €	219,73 €	408,13 €
15-4-M-37			REPARAC. PARCIAL DE LA LAGUNA DE BARLOVENTO, CERT.Nº4 OB-19/12				30/09/2012	2	50	157.250,06 €	22.816,33 €	134.433,73 €
15-4-M-38			REPARAC. PARCIAL DE LA LAGUNA DE BARLOVENTO,OB-19/12 CERT.Nº5				31/10/2012	2	50	126.632,20 €	18.158,68 €	108.473,52 €
15-4-M-39			REPARAC. PARCIAL DE LA LAGUNA DE BARLOVENTO,OB-19/12, CERT.Nº6				19/11/2012	2	50	16.117,74 €	2.294,43 €	13.823,31 €
15-4-M-4			LINEA DE ALIMENTACION A TRAVES DEL TUNEL Y COLOCACION DE LUMINARIAS				19/10/2009	0	0	9.534,00 €	0,00 €	9.534,00 €
15-4-M-40			POR PARTICIPACIÓN EN EL EQUIPO TÉCNICO DE SEGUIMIENTO DE LA OBRA : "REPARACIÓN PARCIAL DE LA LAGUNA DE BARLOVENTO".				31/12/2012	0	0	955,81 €	0,00 €	955,81 €
15-4-M-42			CERTIF. Nº 7 Y FINAL DE LA OBRA DE EMERGENCIA: " REPARACIÓN PARCIAL DE LA LAGUNA DE BARLOVENTO ".				19/03/2013	2	50	41.995,07 €	5.702,12 €	36.292,95 €
15-4-M-43			INSTALACION DE ILUMINACION EN GALERIA DE DESCARGA				20/06/2013	0	0	3.206,09 €	0,00 €	3.206,09 €
15-4-M-44			TUBOS DE 900MM PARA SISTEMA DE PURGA DE AIRE EN LA LAGUNA DE BARLOVENTO				11/12/2013	5	20	7.451,01 €	2.256,73 €	5.194,28 €
15-4-M-45			SUMINISTRO E INSTALACIÓN DE DISPOSITIVOS PARA LA MEJORA DEL CONTROL Y MANEJO DE LA INFRAESTRUCTURA EXISTENTE EN EL COMPLEJO HIDRÁULICO DE LA LAGUNA DE BARLOVENTO.				30/12/2013	5	20	15.198,13 €	4.563,62 €	10.634,51 €
15-4-M-46			FACT. Nº 441.403.564 -SUMINISTRO VALVULA DE COMPUERTA DN 800 PN 10 EN EL COMPLEJO HIDRAULICO DE LA LAGUNA DE BARLOVENTO				22/12/2014	5	20	17.915,25 €	4.503,34 €	13.411,91 €
15-4-M-47			FRA. Nº 14-0125 TRANSPORTE E INSTALACION DE BOMBA SUMERGIBLE EN LAGUNA DE BARLOVENTO PARA VACIADO DE LA MISMA				31/12/2014	6,67	15	2.609,55 €	870,78 €	1.738,77 €
15-4-M-48			FACT. Nº C/185 -CONCEPTO: OBRA REFUERZO RED LAGUNA DE BARLOVENTO, T.M. DE BARLOVENTO (OB-05/14)				10/04/2014	0	0	46.722,43 €	0,00 €	46.722,43 €
15-4-M-49			FACT. Nº C/294 - OBRA: INSTALACION DE CONDUCCION DE EMBALSE DE LA LAGUNA DE BARLOVENTO PARA GALERIAS DE LAS FALLAS Y MELENO, T.M. DE BARLOVENTO				31/12/2014	0	0	48.947,08 €	0,00 €	48.947,08 €
15-4-M-5			OBRA:BARRANCO DE TOCADEROS ZONA BOCA DE LA GALERIA T.M. BARLOVENTO CAMBIO DE TUBERIA DE LA LAGUNA PARA EJECUTAR LA OBRA ENCAUZAMIENTO DE BARRANCO				23/09/2009	0	0	1.000,00 €	0,00 €	1.000,00 €
15-4-M-50			`FACT. Nº 103 COLOCACION PUERTA ABISAGRADA DE 2 HOJAS MACHIMBRADA, CERRADURA 3 PUNTOS EN LAGUNA DE BARLOVENTO				17/04/2015	10	10	820,40 €	386,37 €	434,03 €
15-4-M-51			`HEB 120 GALVANIZADA				17/04/2015	10	10	2.878,31 €	1.355,56 €	1.522,75 €
15-4-M-52			HEB 180 MM GALVANIZADO CHAPA GALVANIZADA 3000X2000X8 MM BALSA BARLOVENTO				27/04/2015	10	10	2.893,49 €	1.354,79 €	1.538,70 €
15-4-M-53			ML. TUBERIA DE 5" DE ACERO GALVANIZADO, SOLDADA, PARA SUSTITUCION DE LA TUBERIA EXISTENTE EN MAL ESTADO. TOTALMENTE INSTALADA Y FUNCIONANDO. CAMBIO DE ACOMETIDA DE LA ANTERIOR TUBERIA A LA NUEVA,TOTALMENTE INSTALADA Y PROBADA. ML. TUBERIA DE 2" DE ACERO				29/05/2015	0	0	49.029,04 €	0,00 €	49.029,04 €
15-4-M-54			`BRIDA GALVA. SOLDAR 800 DIN2502 PN-16 BELGICAST REP.TUERCA SUJ.BV- 05-47 800 MM-VALVULA LAGUNA DE BARLOVENTO				05/06/2015	6,67	15	2.591,10 €	790,75 €	1.800,35 €
15-4-M-55			Certificación de la obra de instalación de obra fibra óptica Laguna de Barlovento 13% Gastos generales. 6% Beneficio Industrial				12/06/2015	10	10	11.949,21 €	5.444,25 €	6.504,96 €
15-4-M-56			TUERCA M-20 DIN 934 ZN VARILLA ROSCADA M-20 ZN TAPON SANITARIO CIEGO PVC 75 MM TP VALVULA COMPUERTA CIM 70 4" PLANCHA CAUCHO C/TEJIDO 1,4x10MTS.x5 MM. BELGICAST REP.TUERCA SUJ.BV-05-47 800 MM PARA LAGUNA DE BARLOVENTO				22/06/2015	10	10	1.569,06 €	710,61 €	858,45 €
15-4-M-57			`VARILLA ROSCADA 16 MM CINK TUERCA METRICA EXAGONAL 16 ELECTRODO LINCON 3.25 MM OXIGENO BOTELLA PLETINA 70X10 MM GALV. MT. ALQUILER MONTACARGAS LAGUNA DE BARLOVENTO				25/06/2015	10	10	1.396,62 €	631,34 €	765,28 €
15-4-M-58			`CERTIF.Nº2 LAMINA LAGUNA BARLOVENTO ALKORPLAN B PES 1,5 210 00414BE5/1,5/210/P1827				27/07/2015	10	10	5.208,84 €	2.309,00 €	2.899,84 €
15-4-M-59			`OBRA: SUMINISTRO E INSTALACION DE EQUIPOS DE ESTRUCTURA PORTICO EN GALERIA DE FONDO DE LA LAGUNA DE BARLOVENTO				27/07/2015	6,67	15	16.143,68 €	4.773,23 €	11.370,45 €
15-4-M-60			`FACT. Nº 4-DCB - COLOCACION DE VENTANAS CORREDERAS EN CASETAS LAGUNA DE BARLOVENTO				31/12/2015	2	50	2.889,00 €	231,28 €	2.657,72 €
15-4-M-61			`FACT. Nº 7-DCB -CONCEPTO: COLOCACION Y SELLADO DE PERCIANAS EN ALUMINIO EN LAGUNA DE BARLOVENTO				31/12/2015	10	10	2.915,00 €	1.166,80 €	1.748,20 €
15-4-M-62			LAGUNA DE BARLOVENTO. CASA DE CONSEJO INSULAR DE AGUAS. PINTADO DE VIVIENDA. - 1.1 m². Lavado de techo de tejado y paredes a presión con antihongos. Pintado con pintura plástica semimate exterior / e interior HIDROLUX.				31/12/2015	2	50	2.912,65 €	233,16 €	2.679,49 €
15-4-M-63			`OBRA: "REPARACIÓN DE AVERÍA EN LA TUBERÍA DE CONEXIÓN DE LOS TILOS CON LA LAGUNA DE BARLOVENTO". PERÍODO: DEL 14/08/2015 AL 15/08/2015. SE ACOGE AL 0% DE IGIC SEGÚN EL ART. 52.a) DE LA LEY 4/2012, DE 25 DE JUNIO.				31/12/2015	2	50	490,00 €	39,23 €	450,77 €
15-4-M-64			`FACT. Nº 39/2015 -CONCEPTO: PUERTA.DE ACCESO RODADO.CORREDEA ACCESO.PEATONAL PARA EL.EMBALSE DE LA.LAGUNA DE.BARLOVENTO				31/12/2015	10	10	2.995,00 €	1.198,82 €	1.796,18 €
15-4-M-65			`FACT. Nº 40/2015 -CONCEPTO:INSTALACION Y AUTOMATIZACION DE PUERTA DE ACCESO RODADO CORREDERA Y ACCESO PEATONAL PARA EL EMBALSE DE LA LAGUNA DE BARLOVENTO				31/12/2015	10	10	2.955,00 €	1.182,81 €	1.772,19 €
15-4-M-66			MATERIAL PARA ACONDICIONAR PISO CON CHAPA TRAMEX.LAGUNA DE BARLOVENTO				31/12/2015	10	10	2.407,50 €	963,66 €	1.443,84 €
15-4-M-67			`PUERTA ENRROLLABLE CON LAMA DOBLE, ALUMINIO LACADO BLANCO, CON CAJON EXTERIOR, MOTORIZADA CON PULSADOR HOMBRE PRESENTE,				31/12/2015	10	10	2.914,04 €	1.166,40 €	1.747,64 €
15-4-M-68			`FACT. Nº 5-DCB -F182CONCEPTO: COLOCACION Y SELLADO DE PUERTA DE HOJAS ABATIBLES Y CERRADURA DE SEGURIDAD EN OBRAS DE LA LAGUNA DE BARLOVENTO				31/12/2015	10	10	1.401,70 €	561,06 €	840,64 €
15-4-M-69			OBRA: "SOLDAR TUBO EN LA SALIDA DE LA GALERÍA DE LA LAGUNA DE BARLOVENTO". HORAS DE PERSONAL. PERÍODO: AGOSTO 2016. D.O.: ANDRÉS TOMÁS HDEZ.				23/09/2016	0	0	556,68 €	0,00 €	556,68 €
15-4-M-7			HONORARIOS PROFESIONALES CORESPONDIENTES A LA REDACCIÓN DE LA SEPARATA DEL PROYECTO DE MEJORAS DEL COLECTOR SUR DE LA LAGUNA DE BARLOVENTO.				02/06/2010	0	0	2.500,00 €	0,00 €	2.500,00 €
15-4-M-70			SISTEMA HIDRAULICO DE COMPUERTAS				31/12/2016	6,67	15	6.902,18 €	1.382,40 €	5.519,78 €
15-4-M-71			OBRA: "107/15 ACTUACIONES PREPARATORIAS PARA INSTALACIÓN DE LA CONDUCCIÓN DE SERVICIO Y DESAGÜE EN LA LAGUNA DE BARLOVENTO". RELACIÓN VALORADA CORRESPONDIENTE A LA CERTIFICACIÓN Nº 2 CERTIFICACIÓN FINAL DE OBRA. SE ACOGE AL 0% DE				31/12/2016	0	0	3.988,05 €	0,00 €	3.988,05 €
15-4-M-72			MEJORA Y ACONDICIONAMIENTO DEL ALMACÉN DE LA LAGUNA DE BARLOVENTO CAPÍTULO 1 DEMOLICIONES m2 Apertura de hueco para puerta de garaje: Demolición de hoja de cerramiento de fachada, de fábrica revestida, formada por bloque de hotmigón de 20 m				31/12/2016	0	0	18.386,82 €	0,00 €	18.386,82 €
15-4-M-73			OBRA: "107/15 ACTUACIONES PREPARATORIAS PARA INSTALACIÓN DE LA CONDUCCIÓN DE SERVICIO Y DESAGÜE EN LA LAGUNA DE BARLOVENTO". RELACIÓN VALORADA CORRESPONDIENTE A LA CERTIFICACIÓN Nº 1 DE SEPTIEMBRE DEL 2016 (PERÍODO: DEL 01/09/2016 L / 30/09/2016). SE AC				19/12/2016	0	0	29.179,88 €	0,00 €	29.179,88 €
15-4-M-74			Cerramiento mediante vallado con puerta de acceso de 20 m lineales por 2 / m de altura con coronación de 50 cm con dos hilos de alambre de espino / para cierre de acceso a los mecanismos de compuerta de canal de La / Laguna de Barlovento en Barranco de La B				19/05/2017	0	0	2.241,43 €	0,00 €	2.241,43 €			******	GENERAL
15-4-M-75			VALVULAS DE DESAGUE - LAGUNA DE BARLOVENTO CENTRAL HIDRAULICA MOTOR 3HP-150 RPM 220/230 Y TRIFASICO+ DEPOSITO 45 LTS.+ BOMBA LTR/MIN + DISTRIBUIDOR HIDRAULI- CO WAIVOL 2 ELEMENTOS.				09/06/2017	0	0	2.999,21 €	0,00 €	2.999,21 €			******	BALSAS
15-4-M-76			COMPUERTA TOMADERO LA VICA - LAGUNA DE BARLOVENTO COLOCACION CENTRALITA, COMPROBACION SISTEMA INCLUSO ACEITE HIDRAULICO, DESMONTAJE Y RETIRA- DA CENTRALITA Y CUADRO ELECTRICO				09/06/2017	0	0	1.289,92 €	0,00 €	1.289,92 €			******	BALSAS
15-4-M-77			AMORTIGUADOR DE RUIDO FAR 50-120 PL. 1095.500.L PORTES GALERIA DE FONDO LAGUNA DE BARLOVENTO				03/07/2017	10	10	3.014,37 €	753,19 €	2.261,18 €			******	BALSAS
15-4-M-78			OBRA DESMONTAJE COMPUERTA VACIADO PRESA BARLOVENTO Desmontaje con camion grua de cilindro hidraulico chapa tramex, compuerta, etc. 7 horas. Traslado y desmontaje por personal de cilindro hi-- draulico, chapa tramex y compuerta, Sacar ruedas guias a compu				10/11/2017	0	0	2.535,90 €	0,00 €	2.535,90 €			******	BALSAS
15-4-M-79			ARENERO Y CANALIZACION DE PLUVIALES EN LA VIA DE ACCESO A LA LAGUNA DE BARLOVENTO				01/12/2017	0	0	15.087,20 €	0,00 €	15.087,20 €			******	BALSAS
15-4-M-8			LIMPIEZA DE LOS TRES AZUDES DE RENTENCIÓN DE ÁRIDOS DEL BCO. DE GALLEGOS PARA PERMITIR LA ENTRADA DE AGUA A LA LAGUNA DE BARLOVENTO, COLMATADOS POR LAS ESCORRENTÍAS DE LAS LLUVIAS DE LOS DÍAS 22 AL 25 DE DICIEMBRE DE 2009, T.M. DE BARLOVENTO.				08/06/2010	0	0	17.500,00 €	0,00 €	17.500,00 €
15-4-M-80			M2 de desbroce y limpieza del terreno con medios mecánicos M3 de desmonte en terreno blando con medios mecánicos M3 de desmonte en terreno duro con medios mecánicos M2 de explanación y compactado del terreno M3 Muro de encauzamiento de hormigón ciclópeo				01/12/2017	0	0	992,97 €	0,00 €	992,97 €			******	GENERAL
15-4-M-81			Certificación de la obra: "Actuación en el bajante La Laguna de Barlovento" T.M. Barlovento. 13% Gastos generales. 6% Beneficio Industrial				29/12/2017	0	0	14.147,89 €	0,00 €	14.147,89 €			******	BALSAS
15-4-M-82			CERTIFICACION Nº 1: CANALIZACION DE PLUVIALES EN ACCESO A LAS INSTALACIONES CASETA DE CONTROL DE LA LAGUNA T.M. BARLOVENTO. GASTOS GENERALES BEBEFICIO INDUSTRIAL				29/12/2017	0	0	22.539,81 €	0,00 €	22.539,81 €			******	BALSAS
15-4-M-83			Obra: Toma de purga a final de red en coronación de la presa hasta la arqueta existente de desagüe de cuneta, en La Laguna de Barlovento.				08/06/2018	0	0	2.737,26 €	0,00 €	2.737,26 €			******	BALSAS
15-4-M-84			ACONDICIONAMIENTO EN VERTEDERO ARQUETA PARA REGISTRO DE AGUAS PLUVIALES CONSTITUIDO POR MARCO Y REJILLAS METÁLICAS ELECTROFUNDICA GALVANIZADA, PLETINA, MEDIDAS EXTERIORES 150X150 CMS CON PAREDES Y SOLERA DE HORMIGON EN MASA DE FCK=20n/MM2 DE 15 CM DE ESP				05/10/2018	0	0	48.990,72 €	0,00 €	48.990,72 €			******	GENERAL
15-4-M-85			ML tubería 1200 mm PRFV Contenedor incluyendo transporte península-La Palma Uniones químicas de 1200				28/12/2018	0	0	14.692,00 €	0,00 €	14.692,00 €			******	BALSAS
15-4-M-86			Laguan Barlovento (La Palma)				03/06/2019	2	50	8.264,00 €	96,00 €	8.168,00 €			******	BALSAS
15-4-M-87			SERVICIO PARA LA LIMPIEZA Y ACONDICIONAMIENTO DEL COMPLEJO HIDRAULICO DE LA LAGUNA DE BARLOVENTO (OB-23/19)				29/10/2019	0	0	12.532,92 €	0,00 €	12.532,92 €			******	BALSAS
15-4-M-88			APERTURA DE ZANJAS, LOCALIZACION DE TUBOS OBSTRUIDOS,INSTALACION DE NUEVA TUBERIA, RELLENO DE HORMIGON, SOLERTA DE HORMIGON Y LLEVAR SOBRANTES A VERTEDERO. / CANALIZACION DE TUBERIA DE CASETAS DE LA LAGUNA, INSTALACION DE TUBO DE POLIPROPILENO INCLUSO PIE				05/12/2019	0	0	1.830,00 €	0,00 €	1.830,00 €			******	BALSAS
15-4-M-9			CERTIF. Nº1 DE LA OBRA DE EMERGENCIA PARA REPOSICION DE LA CONDUCCION DE LAS AGUAS DE MARCOS Y CORDERO Y CONEXIÓN AL TUBO DE TRASVASE A LA LAGUNA DE BARLOVENTO				29/04/2010	2	50	60.823,10 €	11.771,33 €	49.051,77 €
15-5-M-1			OBRA ELEVACION LOS BARROS				21/05/2009	5	20	1.416,47 €	681,04 €	735,43 €
15-6-I-1			SISTEMAS DE MEDICION Y REGISTRO DE CAUDALES CANAL LA PALMA 1 Y BALSA 4 CAMINOS				29/06/2009	5	20	32.112,84 €	15.268,98 €	16.843,86 €
15-7-M-1			INSTALACION DE PUERTA ELECTRICA				03/08/2009	0	0	508,85 €	0,00 €	508,85 €
15-7-M-10			CURVA HAMBURGUESA GALVA. R-3 8" 219, TUBO GALVA. LISO ISO 8" X 4,5 mm. M.L. LLEVADO POR JUAN ANTONIO SUAREZ PEDIDO POR RAQUEL MARTIN PARA OBRA CONECCION ADUARES- HERMOSILLA.				18/11/2016	5	20	2.077,75 €	324,19 €	1.753,56 €
15-7-M-11			CONEXION ADURARES CON HERMOSILLA VALVULA COMP.BV-05- 47 Dn.200 mm. F5 PN25 JUNTA JUNTAFLEX 200 MM. 8" TORNILLO 20X 80 DIN 933 ZINC. TORNILLO 20X 90 DIN 933 ZINC. TUERCA M-20 DIN 934 ZN BRIDA GALVA. SOLDAR 200 DIN2503 PN-25				18/11/2016	5	20	2.156,14 €	336,43 €	1.819,71 €
15-7-M-12			MEJORA TUBERIA DE IMPULSION DE LA E.B. ADUARES A EL PASO				31/12/2016	0	0	4.247,16 €	0,00 €	4.247,16 €
15-7-M-13			OBRA HERMOSILLA/TUBO ADUARES				31/12/2016	0	0	2.925,02 €	0,00 €	2.925,02 €
15-7-M-14			VALVULA COMP.BV-05-47 Dn.200 mm. F5 PN25				10/02/2017	0	0	1.707,41 €	0,00 €	1.707,41 €			******	TRANSPORTE
15-7-M-15			OBRA: "ADUARES". (CONCEPTO: REPARANDO CODO DE PVC EN LA TRAZA DE LA TUBERÍA DE ADUARES: HORAS DE PERSONAL, TRANSPORTES Y MATERIALES). PERÍODO: MAYO DEL 2017. SE ACOGE AL 0% DE IGIC SEGÚN EL ART. 52.a) DE LA LEY 4/2012, DE 25 DE JUNIO.				27/06/2017	0	0	709,00 €	0,00 €	709,00 €			******	ELEVACION
15-7-M-16			OBRA: "COLOCACIÓN DE BRIDAS Y JUNTAS EN VÁLVULA DE RETENCIÓN DE LA TUBERÍA DE ADUARES". (HORAS DE PERSONAL, TRANSPORTES Y MATERIALES). PERÍODO: JUNIO DEL 2017. SE ACOGE AL 0% DE IGIC SEGÚN EL ART. 52.a) DE LA LEY 4/2012, DE 25 DE JUNIO.				11/08/2017	0	0	2.450,00 €	0,00 €	2.450,00 €			******	ELEVACION
15-7-M-17			FACT. Nº 16/2017 - CONCEPTO: INSTALACION DE FONTANERIA, CERRAJERIA Y MANO DE OBRA ELECTRICA, ELECTROBOMBA Y VARIOS PUNTOS DE AGUA - IMP: 2.950 €. ESTACION DE BOMBEO ADUARES				30/11/2017	6,67	15	2.950,00 €	410,79 €	2.539,21 €			******	ELEVACION
15-7-M-18			Suministro de bomba para estacion de bombeo Aduares.				03/08/2018	5	20	38.413,00 €	2.715,22 €	35.697,78 €			******	ELEVACION
15-7-M-19			BOBINADO MOTOR BOMBA N º 7 ADUARES				28/11/2018	5	20	9.087,78 €	496,72 €	8.591,06 €			******	ELEVACION
15-7-M-2			REPARACION ALUMBRADO ZONA DEPOSITOS				03/08/2009	0	0	517,31 €	0,00 €	517,31 €
15-7-M-20			MOTOR SIEMENS 400 Kw BOMBA ADUARES 1LE5603-3BB43-4AB3-Z+B02+L51+M11+Q02+R62				30/11/2018	5	20	42.479,00 €	2.310,16 €	40.168,84 €			******	ELEVACION
15-7-M-21			SUMINISTRO DE VARIADOR DE FRECUENCIA CON APLICACION DIRECTA A BOMBA HIDRAULICA PARA LA E.B ADUARES				19/10/2018	5	20	10.165,00 €	611,29 €	9.553,71 €			******	ELEVACION
15-7-M-22			OBRA: "REPARACIÓN DE "Y" EN LA TUBERÍA DE ADUCCIÓN DE ADUARES". HORAS DE PERSONAL ABRIENDO TAPÓN, DESCARGANDO TUBERÍA, REPARANDO FUGA DE AGUA EN "Y" DE TUBERÍA DE ADUCCIÓN DE ADUARES, CORTANDO REFUERZO, SOLDANDO GRIETA Y COLOCANDO TAPÓN. PERÍODO: MAYO DE				04/07/2018	0	0	2.713,00 €	0,00 €	2.713,00 €			******	ELEVACION
15-7-M-23			OBRA DE EMERGENCIA: "REPARACIÓN DE LA AVERÍA PRODUCIDA EN LA CONDUCCIÓN DE IMPULSIÓN DE ADUARES-HERMOSILLA.". RELACIÓN VALORADA CORRESPONDIENTE A LA CERTIFICACIÓN ÚNICA DE DICIEMBRE 2018. SE ACOGE AL 0% DE IGIC SEGÚN EL ART. 52.a) DE LA LEY 4/2012, DE				28/12/2018	0	0	7.218,54 €	0,00 €	7.218,54 €			******	ELEVACION
15-7-M-24			REDACCION PROYECTO TECNICO "MEJORA ESTACION DE BOMBEO DE ADUARES" OB-62/17				28/12/2018	0	0	17.120,00 €	0,00 €	17.120,00 €			******	ELEVACION
15-7-M-25			REPARACIÓN ANOMALÍAS EN LOS CENTROS DE TRANSFORMACIÓN DE ELEVACIÓN HERMOSILLA Y ADUARES ENCONTRADOS POR REVISIÓN DE OCA				31/10/2019	0	0	42.355,04 €	0,00 €	42.355,04 €			******	ELEVACION
15-7-M-26			BYPASS TUBERIA ESTACION DE BOMBEO ADUARES				12/11/2019	0	0	2.995,00 €	0,00 €	2.995,00 €			******	ELEVACION
15-7-M-28			R.c. 19/2107 INSTALACIÓN VÁLVULA Y BYPASS EN E.B. DE ADUARES				12/11/2019	0	0	2.995,00 €	0,00 €	2.995,00 €			******	ELEVACION
15-7-M-3			MEJORA EN LA CONDUCCION ADUARES-HERMOSILLA				05/06/2012	5	20	27.684,22 €	10.485,87 €	17.198,35 €
15-7-M-4			ARREGLO DE TUBO DE 6" DE ACERO GALVANIZADO DE IMPULSIÓN DE ADUARES A ZONA DE EL PASO - LAS CANALES.				22/02/2013	0	0	195,00 €	0,00 €	195,00 €
15-7-M-5			FACT. Nº A-2342 -CONCEPTO:REPARACION MOTORQUEMADO BOMBA Nº 7DE LA ESTACION DEBOMBEO DE ADUARES				20/06/2014	6,67	15	7.924,69 €	2.925,29 €	4.999,40 €
15-7-M-6			`OBRA: "REPARACIÓN DE AVERÍA DEL TUBO DE IMPULSIÓN DE ADUARES". PERÍODO: DEL 14/08/2015 AL 15/08/2015. SE ACOGE AL 0% DE IGIC SEGÚN EL ART. 52.a) DE LA LEY 4/2012, DE 25 DE JUNIO.				05/10/2015	5	20	2.690,00 €	570,43 €	2.119,57 €
15-7-M-7			Redaccion del proyecto "MEJORA DEL RAMAL SUR DE LA RED DE RIEGO DE ADUARES"				30/10/2015	0	0	18.190,00 €	0,00 €	18.190,00 €
15-7-M-8			OBRA: "REPARACIÓN DE TUBO EN LA TUBERÍA DE IMPULSIÓN DE ADUARES". INCLUYE HORAS DE MÁQUINA, PERSONAL Y GASTOS DE MATERIALES. FECHA DE ACTUACIÓN: 17/10/2015. SE ACOGE / AL 0% DE IGIC SEGÚN EL ART. 52.a) DE LA LEY 4/2012, DE 25 DE JUNIO.				09/11/2015	5	20	1.510,00 €	312,96 €	1.197,04 €
15-7-M-9			OBRA: Mano de obra en colocación de tubería y valvulería en Hermosilla para conexión con Aduares				12/08/2016	5	20	2.996,54 €	507,78 €	2.488,76 €
15-8-M-1			FACT.15-878-SEPTEIMBRE OBRA EMERGENCIA REPARACION DE LA BALSA LA CALDERETA				11/12/2015	5	20	48.595,60 €	9.858,92 €	38.736,68 €
15-8-M-10			Certificación ordinaria nº 4 de Mayo de 2017, correspondiente al contrato administrativo para la ejecución de la obra "REPARACIÓN DE LA BALSA LA CALDERETA, T.M. DE FUENCALIENTE" Operación sujeta al Impuesto General Indirecto Canario por inversión del suj				03/07/2017	0	0	89.205,51 €	0,00 €	89.205,51 €			******	BALSAS
15-8-M-11			Certificación ordinaria nº 4 de Mayo de 2017, correspondiente al contrato administrativo para la ejecución de la obra "REPARACIÓN DE LA BALSA LA CALDERETA, T.M. DE FUENCALIENTE" Operación sujeta al Impuesto General Indirecto Canario por inversión del suj				03/07/2017	0	0	76.246,69 €	0,00 €	76.246,69 €			******	BALSAS
15-8-M-12			DIRECCION TECNICA BALSA CALDERETA				01/08/2017	0	0	15.625,00 €	0,00 €	15.625,00 €			******	BALSAS
15-8-M-13			OBRA: "REPARACIÓN DE DESPERFECTOS POR DESPRENDIMIENTOS EN AGOSTO 2017, BALSA LA CALDERETA". RELACIÓN VALORADA CORRESPONDIENTE A LA CERTIFICACIÓN Nº 1 FINAL DE LA OBRA DE DICIEMBRE DEL 2017.				29/12/2017	0	0	17.080,62 €	0,00 €	17.080,62 €			******	BALSAS
15-8-M-14			Certificación ordinaria nº 5 de Junio de 2017, correspondiente al contrato administrativo para la ejecución de la obra "REPARACIÓN DE LA BALSA LA CALDERETA, T.M. DE FUENCALIENTE" Operación sujeta al Impuesto General Indirecto Canario por inversión del su				29/12/2017	0	0	14.545,51 €	0,00 €	14.545,51 €			******	BALSAS
15-8-M-15			SERVICIO PARA LA REDACCION DEL PROYECTO DE INSTALACION DE BARRERAS DINAMICAS Y ACONDICIONAMEINTO DE LADERA EN LA BALSA DE LA CALDERETA				28/09/2018	0	0	6.420,00 €	0,00 €	6.420,00 €			******	BALSAS
15-8-M-16			Certificación ordinaria nº 6 de Julio de 2018, correspondiente al contrato administrativo para la ejecución de la obra "REPARACIÓN DE LA BALSA LA CALDERETA, T.M. DE FUENCALIENTE" Operación sujeta al Impuesto General Indirecto Canario por inversión del su				30/11/2018	0	0	24.077,64 €	0,00 €	24.077,64 €			******	BALSAS
15-8-M-17			INSTALACION DE BARRERAS DINAMICAS Y ACONDICIONAMIENTO DE LADERA EN LA BALSA DE LA CALDERETA. CERTIFICACION Nº1				29/10/2019	0	0	65.157,34 €	0,00 €	65.157,34 €			******	BALSAS
15-8-M-18			Obra: BALSA DE LA CALDERETA, FUENCALIENTE				27/12/2019	0	0	65.470,10 €	0,00 €	65.470,10 €			******	BALSAS
15-8-M-19			Obra: BALSA DE LA CALDERETA, FUENCALIENTE				27/12/2019	0	0	31.314,41 €	0,00 €	31.314,41 €			******	BALSAS
15-8-M-2			FACT.15-878-SEPTEIMBRE OBRA EMERGENCIA REPARACION DE LA BALSA LA CALDERETA				28/12/2015	5	20	95.237,77 €	19.099,75 €	76.138,02 €
15-8-M-20			Balsa de la Caldereta, Fuencaliente				27/12/2019	0	0	15.687,39 €	0,00 €	15.687,39 €			******	BALSAS
15-8-M-3			REDACCION PROYECTO REPARACION BALSA LA CALDERETA - FUENCALIENTE				17/12/2015	5	20	8.025,00 €	1.621,49 €	6.403,51 €
15-8-M-4			`4 - CERTIFICACION DICIEMBRE 2015 O.E. BALSA LA CALDERETA				31/12/2015	5	20	156.166,63 €	31.254,71 €	124.911,92 €
15-8-M-5			Certificación final nº4correspondiente a la obra "Reparación Balsa La Caldereta, T.M. Fuencaliente"				31/12/2016	0	0	97.461,75 €	0,00 €	97.461,75 €
15-8-M-6			Certificación ordinaria nº 3 de Abril de 2017, correspondiente al contrato administrativo para la ejecución de la obra "REPARACIÓN DE LA BALSA LA CALDERETA, T.M. DE FUENCALIENTE" Acopios Certificación ordinaria nº 3 de Abril de 2017, correspondiente al c				26/05/2017	0	0	137.126,05 €	0,00 €	137.126,05 €			******	BALSAS
15-8-M-7			IMPUESTOS T3 DESEMBARQUE DESPACHO IMPORTACION CANON PORTUARIO				27/06/2017	0	0	623,50 €	0,00 €	623,50 €			******	BALSAS
15-8-M-8			Certificación ordinaria nº 1 de Febrero de 2017, correspondiente al contrato administrativo para la ejecución de la obra "REPARACIÓN DE LA BALSA LA CALDERETA, T.M. DE FUENCALIENTE" Operación sujeta al Impuesto General Indirecto Canario por inversión del				03/07/2017	2	50	1.481,60 €	74,04 €	1.407,56 €			******	BALSAS
15-8-M-9			Certificación ordinaria nº 2 de Marzo de 2017, correspondiente al contrato administrativo para la ejecución de la obra "REPARACIÓN DE LA BALSA LA CALDERETA, T.M. DE FUENCALIENTE" Operación sujeta al Impuesto General Indirecto Canario por inversión del s				03/07/2017	0	0	1.453,75 €	0,00 €	1.453,75 €			******	BALSAS
15-8-T-1			TERRENOS PARA LA CONSTRUCCION DE LA BALSA DE LA CALDERETA A LA COM. DE RIEGOS DE FUENCALIENTE				21/10/2009	0	0	34.945,87 €	0,00 €	34.945,87 €
15-8-T-10			COMPRA DE TERRENO A DON JOSE IVAN ALONSO GONZALEZ				22/07/2010	0	0	3.020,99 €	0,00 €	3.020,99 €
15-8-T-11			COMPRA DE TERRENO A DON JOSE IVAN ALONSO GONZALEZ				22/07/2010	0	0	1.993,26 €	0,00 €	1.993,26 €
15-8-T-12			COMPRA DE TERRENO A DON JOSE IVAN ALONSO GONZALEZ				22/07/2010	0	0	6.823,59 €	0,00 €	6.823,59 €
15-8-T-13			COMPRA DE TERRENO A DON JOSE IVAN ALONSO GONZALEZ				22/07/2010	0	0	2.458,44 €	0,00 €	2.458,44 €
15-8-T-14			COMPRA DE TERRENO A DON JOSE IVAN ALONSO GONZALEZ				22/07/2010	0	0	1.906,71 €	0,00 €	1.906,71 €
15-8-T-15			COMPRA DE TERRENO A DON JOSE IVAN ALONSO GONZALEZ				22/07/2010	0	0	2.964,19 €	0,00 €	2.964,19 €
15-8-T-2			TERRENO PARA LA CONSTRUCCION DE LA BALSA DE LA CALDERETA				21/10/2009	0	0	5.543,74 €	0,00 €	5.543,74 €
15-8-T-3			COMPRA DE TERRENO A DOÑA CIRA SNACHEZ FRANCISCO				22/07/2010	0	0	1.094,16 €	0,00 €	1.094,16 €
15-8-T-4			COMPRA DE TERRENO A DON JOSE IVAN ALONSO GONZALEZ				22/07/2010	0	0	1.952,69 €	0,00 €	1.952,69 €
15-8-T-5			COMPRA DE TERRENO A DON ISMAEL DÍAZ MARTIN				22/07/2010	0	0	5.856,86 €	0,00 €	5.856,86 €
15-8-T-6			COMPRA DE TERRENO A CANTERA LA CALDERETA,S.L.				22/07/2010	0	0	4.319,17 €	0,00 €	4.319,17 €
15-8-T-7			COMPRA DE TERENO A DOÑA ANA MARIA BELLO HERNANDEZ				22/07/2010	0	0	8.089,32 €	0,00 €	8.089,32 €
15-8-T-8			COMPRA DE TERRENO A DON AFRODISIO HERNÁNDEZ BIENES				22/07/2010	0	0	5.740,80 €	0,00 €	5.740,80 €
15-8-T-9			COMPRA DE TERRENO A DOÑA ANA MARIA BELLO HERNANDEZ				22/07/2010	0	0	3.894,56 €	0,00 €	3.894,56 €
15-9-M-1			ADUCCIÓN DEL DEPOSITO LA FAJANA CON LA CONDUC.. PRINC. DE LA RED DE RIEGO DE EL PASO				24/11/2009	5	20	5.223,97 €	2.377,99 €	2.845,98 €
15-9-M-2			CONEXION DEPOSITO LA FAJANA-RED DE RIEGO EL PASO				17/10/2016	5	20	27.746,75 €	4.450,89 €	23.295,86 €
15-10-M-1			PROYECTO DE MEJORAS EN LAS INSTALACIONES DE LA FUENTE SANTA				16/06/2010	0	0	14.500,00 €	0,00 €	14.500,00 €
15-10-M-10			LIQUIDACION SEPARATA Nº1 DEL MODIFICADO Nº1 PROY. MEJORAS INSTALAC, F.S.				30/12/2013	0	0	13.236,91 €	0,00 €	13.236,91 €
15-10-M-11			OBRAS COMPLEMENTARIAS SEPARATA III MODIFICADO Nº1 DEL PROY. MEJORAS DE LAS INSTALAC. F.S.				30/12/2013	0	0	94.502,56 €	0,00 €	94.502,56 €
15-10-M-12			ACTUACIONES DE APOYO AL EMBELLECIMIENTO ARTÍSTICO A LAS OBRAS DE INTEGRACION PAISAJISTICA DE LA FUENTE SANTA				30/12/2013	0	0	41.558,51 €	0,00 €	41.558,51 €
15-10-M-2			PROYECTO DE APROVECHAMIENTO DE LAS AGUAS TERMALES DE FUENTE SANTA				15/02/2011	0	0	2.995,00 €	0,00 €	2.995,00 €
15-10-M-3			SEPARATA NºII DEL MODIFICADO Nº1 PROY. MEJORAS EN LAS INSTALAC. FUENTE SANTA				21/09/2011	0	0	9.404,05 €	0,00 €	9.404,05 €
15-10-M-4			SEPARATA NºII DEL PROYECTO DE MEJORAS EN LAS INSTALACIONES DE FUENTE SANTA.CERTIF. Nº1				18/07/2011	0	0	39.348,54 €	0,00 €	39.348,54 €
15-10-M-5			SEPARATA NºIII DEL MODIFICADO Nº1 DEL PROYECTO DE MEJORAS DE LAS INSTALAC. DE FUENTE SANTA				30/10/2012	0	0	60.007,23 €	0,00 €	60.007,23 €
15-10-M-6			CERTIF. Nº 1 DE LA OBRA: SEPARATA Nº I DEL MODIFICADO Nº 1 DEL PROYECTO DE MEJORAS DE LAS INSTALACIONES DE FUENTA SANTA.				29/11/2012	5	20	103.124,32 €	36.093,54 €	67.030,78 €
15-10-M-7			FINAL DE OBRA SEPARATA III DEL MODIFICADO Nº1 PROY. MEJORAS DE LA FUENTE SANTA				30/12/2013	0	0	19.902,91 €	0,00 €	19.902,91 €
15-10-M-8			LIQUIDACION OBRA SEPARATA III DEL MODIFICADO Nº1 PROY, MEJORAS DE LA FUENTE SANTA				30/12/2013	0	0	17.655,93 €	0,00 €	17.655,93 €
15-10-M-9			CERTIF. FINAL SEPARATA Nº1 DEL MODIFICADO Nº1 PROY. MEJORA S F.S.				30/12/2013	0	0	31.875,68 €	0,00 €	31.875,68 €
15-11-M-1			REDACCIÓN PROYECTO BALSA DE ADUARES				25/10/2010	2	50	48.000,00 €	8.818,85 €	39.181,15 €
15-11-M-10			OBRA: "24/17 SEPARATA Nº 2 DEL PROYECTO "SIFÓN GALERÍA HIDRÁULICA LAS NIEVES - CANAL INTERMUNICIPAL"". RELACIÓN VALORADA CORRESPONDIENTE A LA CERTIFICACIÓN Nº 1 DE OCTUBRE DEL 2017 - ACOPIO DE LA OBRA. SE ACOGE AL 0% DE IGIC SEGÚN EL ART. 52.a) DE LA LEY				31/12/2017	0	0	53.802,16 €	0,00 €	53.802,16 €			******	TRANSPORTE
15-11-M-2			LICITACIÓN DE LA OBRA DENOMINADA FASE I DEL PROYECTO MEJORA DEL RAMAL SUR DE LA RED DE RIEGO DE ADUARES				29/08/2016	5	20	468,02 €	78,21 €	389,81 €
15-11-M-3			CERTIFICACION ORDINARIA N 1 CORRESPONDIENTE AL MES DE MARZO DEL 2017 OBRA FASE I DEL PROYECTO MEJORA DEL RAMAL SUR DE LA RED DE RIEGO DE ADUARES . TIPO IMPOSITIVO 0, CONFORME A LO DISPUESTO ART.52.A DE LA LEY 4 2012 DE 25 DE JUNIO, MEDIDAS ADMINISTRATIV				26/05/2017	0	0	11.766,86 €	0,00 €	11.766,86 €			******	GENERAL
15-11-M-4			CERTIFICACION ORDINARIA N 2 CORRESPONDIENTE AL MES DE ABRIL DEL 2017 OBRA FASE I DEL PROYECTO MEJORA DEL RAMAL SUR DE LA RED DE RIEGO DE ADUARES . TIPO IMPOSITIVO 0, CONFORME A LO DISPUESTO ART.52.A DE LA LEY 4 2012 DE 25 DE JUNIO, MEDIDAS ADMINISTRATIVA				26/05/2017	0	0	28.572,22 €	0,00 €	28.572,22 €			******	GENERAL
15-11-M-5			CERTIFICACION ORDINARIA N 3 CORRESPONDIENTE AL MES DE MAYO DEL 2017 OBRA FASE I DEL PROYECTO MEJORA DEL RAMAL SUR DE LA RED DE RIEGO DE ADUARES . TIPO IMPOSITIVO 0, CONFORME A LO DISPUESTO ART.52.A DE LA LEY 4 2012 DE 25 DE JUNIO, MEDIDAS ADMINISTRATIVAS				03/07/2017	0	0	44.336,64 €	0,00 €	44.336,64 €			******	GENERAL
15-11-M-6			CERTIFICACION ORDINARIA N 5 CORRESPONDIENTE AL MES DE JULIO DEL 2017 OBRA FASE I DEL PROYECTO MEJORA DEL RAMAL SUR DE LA RED DE RIEGO DE ADUARES . TIPO IMPOSITIVO 0, CONFORME A LO DISPUESTO ART.52.A DE LA LEY 4 2012 DE 25 DE JUNIO, MEDIDAS ADMINISTRAT				10/11/2017	0	0	15.731,72 €	0,00 €	15.731,72 €			******	GENERAL
15-11-M-7			CERTIFICACION ORDINARIA N 4 CORRESPONDIENTE AL MES DE JUNIO DEL 2017 OBRA FASE I DEL PROYECTO MEJORA DEL RAMAL SUR DE LA RED DE RIEGO DE ADUARES . TIPO IMPOSITIVO 0, CONFORME A LO DISPUESTO ART.52.A DE LA LEY 4 2012 DE 25 DE JUNIO, MEDIDAS ADMINISTRATIVA				17/11/2017	0	0	61.635,08 €	0,00 €	61.635,08 €			******	GENERAL
15-11-M-8			CERTIFICACION ORDINARIA N 7 FINAL CORRESPONDIENTE AL MES DE SEPTIEMBRE DE 2017. OBRA FASE I DEL PROYECTO MEJORA DEL RAMAL SUR DE LA RED DE RIEGO DE ADUARES . TIPO IMPOSITIVO 0, CONFORME A LO DISPUESTO ART.52.A DE LA LEY 4 2012 DE 25 DE JUNIO, MEDIDAS ADM				17/11/2017	0	0	9.851,68 €	0,00 €	9.851,68 €			******	GENERAL
15-11-M-9			SERVICIO PARA LA DIRECCIÓN TÉCNICA DE OBRA, DIRECCIÓN DE EJECUCIÓN Y COORDINACIÓN DE SEGURIDAD Y SALUD DE LAS OBRAS DE LA FASE I DEL PROYECTO: "MEJORA DEL RAMAL SUR DE LA RED DE RIEGO DE ADUARES"				29/12/2017	0	0	8.934,50 €	0,00 €	8.934,50 €			******	GENERAL
15-12-M-1			REDACCION PROYECTO BALSA LA ROSA				01/12/2010	0	0	34.950,00 €	0,00 €	34.950,00 €
15-13-M-1			CERTIFICACION Nº8 DE LA OBRA DEL DEPOSITO DE 3000M3				06/10/2009	0	0	12.132,13 €	0,00 €	12.132,13 €
15-13-M-2			CERTIF. Nº 1 DE LA OBRA REFUERZO DEL DEPÓSITO DE HORMIGÓN DE 3.000M3 EN SAN ANDRÉS.				19/11/2009	2	50	20.000,00 €	3.647,12 €	16.352,88 €
15-13-M-3			LIQUIDACIÓN DE LA OBRA DEPÓSITO DE HORMIGÓN DE 3.000M3 EN SAN ANDRÉS, SITUACIÓN EL TANQUE SAN ANDRÉS, T.M. SAN ANDRÉS Y SAUCES.				19/11/2009	2	50	12.931,57 €	2.358,14 €	10.573,43 €
15-13-M-4			CERTIF. Nº2 OBRA REFUERZO DEPOSITO DE HORMIGON DE 300M3 EN SAN ANDRES				10/05/2010	2	50	31.166,62 €	6.013,00 €	25.153,62 €
15-13-M-5			CERTIF. Nº3 DE REFUERZO DEL DEPOSITO DE HORMIGON DE 300M3 EN SAN ANDRES				16/09/2010	2	50	34.310,76 €	6.377,14 €	27.933,62 €
15-13-M-6			CERTIF. Nº4 OBRA REFUERZO DEPOSITO DE HORMIGON DE 3000 M3 DE SAN ANDRES				15/03/2011	2	50	16.560,22 €	2.914,56 €	13.645,66 €
15-14-M-1			REDACCION DEL PROYECTO SIFON GALERIA DEL TORBELLINO				27/10/2009	0	0	15.000,00 €	0,00 €	15.000,00 €
15-14-M-2			SERVICIO PARA LA REDACCION DEL PROYECTO TECNICO DEL SIFON GALERIA HIDRAULICA LAS NIEVES - CANAL INTERMUNICIPAL, DESDE EL BARRANCO DEL RIO HASTA EL COMPLEJO HIDRAULICO DE ADUARES				04/07/2019	0	0	42.600,00 €	0,00 €	42.600,00 €			******	TRANSPORTE
15-15-I-1			MATERIAL PARA MEDICION DEL NIVEL DE AGUA EN EL DEPOSITO				04/09/2009	6,67	15	4.923,45 €	3.062,58 €	1.860,87 €
15-16-M-1			PROYECTO BALSA DE SAN ISIDRO				21/10/2010	0	0	33.950,00 €	0,00 €	33.950,00 €
15-17-M-1			PROYECTO BALSA EL PASO				18/07/2011	0	0	59.850,00 €	0,00 €	59.850,00 €
15-18-M-1			FRA. Nº 218.374/14.009 SUMINISTRO DE UNA SOPLANTE DE EMBOLOS ROTATIVOS MODELO SEM PARA EL SISTEMA COMARCAL DE SANEAMIENTO Y DEPURACION DE EL PASO-LLANOS DE ARIDANE				21/10/2014	6,67	15	10.000,00 €	3.466,57 €	6.533,43 €
15-18-M-10			RECT-EMIT 20161268 GASTOS GENERALES BENEFICIO INDUSTRIAL				29/12/2017	0	0	12.000,00 €	0,00 €	12.000,00 €			******
15-18-M-11			1ª Certificación de la obra DEPÓSITO DE TORMENTAS Y ELEMENTOS DE TAMIZADO Y DESARENADO PREVIO EN LA E.D.A.R. COMARCAL DE LOS LLANOS DE ARIDANE				28/09/2018	0	0	26.541,54 €	0,00 €	26.541,54 €			******	DEPURACIÓN
15-18-M-12			Certificación nº 2 de la obra DEPOSITO DE TORMENTAS Y ELEMENTOS DE TAMIZADO Y DESARENADO PREVIO A LA EDAR COMARCAL DE LOS LLANOS DE ARIDANE. Expte OB-52/16				28/11/2018	0	0	25.083,36 €	0,00 €	25.083,36 €			******	DEPURACIÓN
15-18-M-13			Certificación nº 3 de la obra DEPOSITO DE TORMENTAS Y ELEMENTOS DE TAMIZADO Y DESARENADO PREVIO A LA EDAR COMARCAL DE LOS LLANOS DE ARIDANE. Expte OB-52/16				30/11/2018	0	0	10.559,23 €	0,00 €	10.559,23 €			******	DEPURACIÓN
15-18-M-14			Certificación nº 4 de la obra DEPOSITO DE TORMENTAS Y ELEMENTOS DE TAMIZADO Y DESARENADO PREVIO A LA EDAR COMARCAL DE LOS LLANOS DE ARIDANE. Expte OB-52/16				28/12/2018	0	0	31.467,87 €	0,00 €	31.467,87 €			******	DEPURACIÓN
15-18-M-15			Certificación nº 5 de la obra DEPOSITO DE TORMENTAS Y ELEMENTOS DE TAMIZADO Y DESARENADO PREVIO A LA EDAR COMARCAL DE LOS LLANOS DE ARIDANE. Expte OB-52/16				15/02/2019	0	0	194.534,14 €	0,00 €	194.534,14 €			******	DEPURACIÓN
15-18-M-16			Certificación nº 6 de la obra DEPOSITO DE TORMENTAS Y ELEMENTOS DE TAMIZADO Y DESARENADO PREVIO A LA EDAR COMARCAL DE LOS LLANOS DE ARIDANE. Expte OB-52/16				01/04/2019	0	0	5.240,78 €	0,00 €	5.240,78 €			******	DEPURACIÓN
15-18-M-17			Certificación nº 7 de la obra DEPOSITO DE TORMENTAS Y ELEMENTOS DE TAMIZADO Y DESARENADO PREVIO A LA EDAR COMARCAL DE LOS LLANOS DE ARIDANE. Expte OB-52/16				17/04/2019	0	0	72.315,70 €	0,00 €	72.315,70 €			******	DEPURACIÓN
15-18-M-18			Certificación de LIQUIDACION de la obra DEPOSITO DE TORMENTAS Y ELEMENTOS DE TAMIZADO Y DESARENADO PREVIO A LA EDAR COMARCAL DE LOS LLANOS DE ARIDANE. Expte OB-52/16				02/05/2019	0	0	36.346,64 €	0,00 €	36.346,64 €			******	DEPURACIÓN
15-18-M-19			SERVICIO DE VIGILANCIA Y SEGUIMIENTO DE EJECUCION DIARIA DE LA OBRA "DEPOSITO DE TORMENTAS Y ELEMENTOS DE TAMIZADO Y DESARENADO PREVIO EN LA EDAR COMARCAL DE LOS LLANOS DE ARIDANE"				24/06/2019	0	0	2.971,35 €	0,00 €	2.971,35 €			******	DEPURACIÓN
15-18-M-2			SERVICIO DE INSTALACIÓN PROTECCIONES ELECTRICAS Y RAPARACION CUADROS DE MANDO EN E.D.A.R. LOS LLANOS				17/06/2016	0	0	14.603,63 €	0,00 €	14.603,63 €
15-18-M-20			CERTIFICACION UNICA Y FINAL (MES JULIO) ADECUACIÓN PUNTO DE RECEPCIÓN EN EDAR COMCARCAL EL PASO-LOS LLANOS PARA DAR SERVICIO A TERCEROS				23/08/2019	0	0	28.553,84 €	0,00 €	28.553,84 €			******	DEPURACIÓN
15-18-M-21			HONORARIOS PROFESIONALES POR REDACCIÓN Y VISADO COLEGIAL DE PROYECTO DE INSTALACIÓN DE NUEVOS EQUIPOS DE DECANTACIÓN CENTRÍFUGA EN EDAR BREÑA BAJA Y EDAR LOS LLANOS DE ARIDANE				05/12/2019	0	0	2.769,00 €	0,00 €	2.769,00 €			******	DEPURACIÓN
15-18-M-22			OBRA EDAR COMARCAL Los Llanos de Aridane				05/12/2019	0	0	1.309,95 €	0,00 €	1.309,95 €			******	DEPURACIÓN
15-18-M-3			HONORARIOS DE REDACCION DE PROYECTO DE "DEPOSITO DE TORMENTAS, ELEMENTOS DE TAMIZADI Y DESAREANDO PREVIO EN LA EDAR COMARCAL DE LOS LLANOS DE ARIDANE"				17/10/2016	0	0	4.975,50 €	0,00 €	4.975,50 €
15-18-M-4			SUMINISTRO Y FABRICACION TAPAS PARA COLECTOR GRASAS ,- ANGULO REFUERZO DE 40X40MM SUMINISTRO Y FABRICACION CHAPA EN ACERO INOXIDABLE DE 1.5 MM ESPESOR Y UNAS MEDIDAS				23/09/2016	0	0	2.813,80 €	0,00 €	2.813,80 €
15-18-M-5			OBRA: Adecuación de depósito lixiviados para vertido directo de camión cisterna, con residuos procedentes de limpieza fosas sépticas EDAR EL PASO-LOS LLANOS(Piedras, etc)				19/04/2017	0	0	1.628,19 €	0,00 €	1.628,19 €			******	DEPURACIÓN
15-18-M-6			OBRA EDAR LOS LLANOS MANO DE OBRA Por suministro, fabricacion y colocacion puente grua para el desmontaje y montaje de solamen- te bombas de aguas brutas.				19/05/2017	0	0	3.207,75 €	0,00 €	3.207,75 €			******	DEPURACIÓN
15-18-M-7			CERTIFICACION Nº1: OBRA SUMINISTRO E INSTALACION DE NUEVA CUBIERTA PARA LA EDAR COMARCAL EL PASO - LOS LLANOS				26/05/2017	0	0	45.768,44 €	0,00 €	45.768,44 €			******	DEPURACIÓN
15-18-M-8			CERTIFICACION Nº2 Y FINAL: OBRA SUMINISTRO E INSTALACION DE NUEVA CUBIERTA PARA LA EDAR COMARCAL EL PASP-LOS LLANOS.				16/06/2017	0	0	50.473,09 €	0,00 €	50.473,09 €			******	DEPURACIÓN
15-18-M-9			REDACCION DEL PROYECTO DE "REGENERACION Y REUTILIZACION DE AGUAS DEPURADAS EN LA EDAR COMARCAL DE LOS LLANOS DE ARIDANE				27/06/2017	0	0	7.811,00 €	0,00 €	7.811,00 €			******	DEPURACIÓN
15-19-M-1			FACT. Nº T 748 -SUMINISTRO E INSTALACION DE VARIADOR DE FRECUENCIA EN LA EBAR LOS CANCAJOS PARA MEJORAR EL SISTEMA DE DEPURACION Y VERTIDO DE BREÑAS MAZO (OB-56/14)				22/12/2014	6,67	15	17.689,24 €	5.931,68 €	11.757,56 €
15-19-M-2			FACT. Nº 14-0081 - CONCEPTO: CERTIFICACION DE MEJORAS DE AL EBAR DE LOS CANCAJOS MEDIANTE LA CONSTRUCCION DE UN ARENERO PREVIO A LA ENTRADA DEL DEPOSITO DE ASPIRACION (OB-44/14)				17/10/2014	0	0	8.557,36 €	0,00 €	8.557,36 €
15-19-M-3			RESTITUCION DEL CERRAMIENTO Y ACONDICIONAMIENTO DE LAS INSTALACIONES DE REGULACION Y BOMBEO DE AGUAS RESIDUALES DE LOS CANCAJOS				31/12/2017	0	0	51.616,12 €	0,00 €	51.616,12 €			******	DEPURACIÓN
15-19-M-4			DEPURADORA LOS CANCAJOS				01/08/2017	6,67	15	1.634,77 €	263,79 €	1.370,98 €			******	DEPURACIÓN
15-20-M-1			FACT. Nº C/285 -CONCEPTO: TERMINACION Y PUESTA EN MARCHA DE LA E.D.A.R. POR SISTEMA DE FMF (FILTRO DE MACROFITAS EN FLOTACION) PARA EL MUNICIPIO DE SAN ANDRES Y SAUCES (OB- / 15/13)				12/12/2014	0	0	29.488,11 €	0,00 €	29.488,11 €
15-20-M-10			ESTRUCTURA DE PROTECCION Y PASARELA EN E.D.A.R. MACROFITAS SAN ANDRES Y SAUCES.				18/11/2016	0	0	16.982,39 €	0,00 €	16.982,39 €
15-20-M-11			EMPEDRADOS Y JARDINES EN LA TERMINACION Y PUESTA EN MARCHA DE LA E.D.A.R POR SISTEMA DE F.M.F. MUNICIPIO SAN ANDRES Y SAUCES.				31/12/2016	0	0	3.188,60 €	0,00 €	3.188,60 €
15-20-M-12			VALLADO Y ACONDICIONAMIENTO DEL CUARTO. EN LA TERMINACION Y PUESTA EN MARCHA DE LA E.D.A.R. POR SISTEMA F.M.F. MUNICIPIO SAN ANDRES Y SAUCES.				12/09/2016	0	0	2.421,88 €	0,00 €	2.421,88 €
15-20-M-13			OBRA: "ESTACIÓN DEPURADORA DE MACROFITAS SAN ANDRÉS." (REPARACIÓN Y PINTURA DE CASETA, REPARACIÓN DE TUBO DE PVC Y COLOCACIÓN DE PIEDRAS DE CALLADO, INCLUYE EXCAVACIÓN MANUAL, MANTENIMIENTO DE MOTORES ELÉCTRICOS Y PINTURA). PERÍODO: AGOSTO DEL 2017. SE A				04/09/2017	0	0	1.012,00 €	0,00 €	1.012,00 €			******	DEPURACIÓN
15-20-M-2			CERTIFICACION Nº3 OBRA 13/15. TERMINACION Y PUESTA EN MARCHA DE LA EDAR POR SISTEMA DE FMF( FILTRO MACROFITAS EN FLOTACION) PARA EL MUNICIPIO DE SAN ANDRES Y SAUCES.				24/04/2015	0	0	13.124,66 €	0,00 €	13.124,66 €
15-20-M-3			CERRAMIENTO EDAR SAN ANDRES				30/12/2015	0	0	2.998,14 €	0,00 €	2.998,14 €
15-20-M-4			TORNILLO TAMIZ PARA LA EDAR POR SISTEMA MACROFITAS				31/12/2015	6,67	15	15.734,79 €	4.200,92 €	11.533,87 €
15-20-M-5			`CERRAMIENTO ESTRUCTURA METALICA BALSA MACROFITAS				31/12/2015	10	10	2.996,00 €	1.199,22 €	1.796,78 €
15-20-M-6			`PUERTA DE ACCESO MACROFITAS				31/12/2015	10	10	3.000,07 €	1.200,86 €	1.799,21 €
15-20-M-7			CERTIFICACION LIQUIDACION FINAL OBRA 15/13. TERMINACION Y PUESTA EN MARCHA DE LA EDAR OR SISTEMA DE FMF ( FILTRO MACROFITAS EN FLOTACION) PARA EL MUNICIPIO DE SAN / ANDRES Y SAUCES.				31/12/2015	0	0	8.966,85 €	0,00 €	8.966,85 €
15-20-M-8			`CERTIFICACION LIQUIDACION FINAL OBRA 15/13. TERMINACION Y PUESTA EN MARCHA DE LA EDAR OR SISTEMA DE FMF ( FILTRO MACROFITAS EN FLOTACION) PARA EL MUNICIPIO DE SAN / ANDRES Y SAUCES.				31/12/2015	0	0	8.966,85 €	0,00 €	8.966,85 €
15-20-M-9			`CERTIFICACION FINAL 15/13. TERMINACION Y PUESTA EN MARCHA DELA EDAR POR SISTEMA DE FMF (FILTRO MACROFITAS F175EN FLOTACION) PARA EL MUNICIPIO DE SAN ANDRES Y SAUCES.				31/12/2015	2	50	1.545,16 €	123,68 €	1.421,48 €
15-21-M-1			`FRA. Nº IC1400307 REPARACION DE CINCO JUNTAS DE SOLAPE ENTRE LAMINA. OBRA DEPOSITO DOS PINOS				09/02/2015	0	0	2.451,48 €	0,00 €	2.451,48 €
15-21-M-2			REPARACION BALSA LOS DOS PINOS INVENTARIO				04/03/2016	0	0	1.041,48 €	0,00 €	1.041,48 €
15-21-M-3			POR M2 DE COLOCACION DE LAMINA DE CAUCHO EPDM DE 1,14 MM POR ML DE BANDA AUTOADHESIVA DE 6 POR KG DE PEGAMENTO NEGRO POR ML DE FLASHING				04/07/2018	0	0	1.411,00 €	0,00 €	1.411,00 €			******	BALSAS
15-21-M-4			POR M2 DE COLOCACION DE LAMINA DE CAUCHO EPDM DE 1,14 MM POR ML DE BANDA AUTOADHESIVA DE 6 POR KG DE PEGAMENTO NEGRO POR ML DE FLASHING POR MANO DE OBRA				14/09/2018	0	0	2.642,00 €	0,00 €	2.642,00 €			******	BALSAS
15-21-M-5			SUMINISTRO: OBRA: CONEXION TUBO HERMOSILLA BAJANTE DOS PINOS ( CONSEJERIA ) CONTADOR ARAD 8" BRIDA (WOLTMAN)				28/12/2018	0	0	604,94 €	0,00 €	604,94 €			******	TRANSPORTE
15-22-M-1			`suministro de reppuestos de la bomba de presion para breñas -mazo				17/04/2015	6,67	15	3.698,00 €	1.161,66 €	2.536,34 €
15-22-M-10			HONORARIOS PROFESIONALES POR REDACCIÓN Y VISADO COLEGIAL DE PROYECTO DE INSTALACIÓN DE NUEVOS EQUIPOS DE DECANTACIÓN CENTRÍFUGA EN EDAR BREÑA BAJA Y EDAR LOS LLANOS DE ARIDANE				05/12/2019	0	0	2.769,00 €	0,00 €	2.769,00 €			******	DEPURACIÓN
15-22-M-2			`TRABAJOS REALIZADOS EN REGULARIZACION Y ACONDICIONAMIENTO DE TERRENOS ALEDANOS A LA EDAR BRENA BAJA				11/12/2015	5	20	2.824,80 €	573,09 €	2.251,71 €
15-22-M-3			TRABAJOS REALIZADOS EN EJECUCION DEL POZO FILTRAR EN EL ENTORNO DE LA CASETA DE ALIVIO,PERTENECIENT ES AL SDyV BRENAS MAZO				11/12/2015	5	20	1.567,77 €	318,07 €	1.249,70 €
15-22-M-4			CERTIFICACIÓN Nº 2 (ABRIL/2016) "REPARACIÓN Y REFUERZO DEL EMISARIO SUBMARINO DE LA EDAR DE BREÑA BAJA"				27/05/2016	0	0	31.703,13 €	0,00 €	31.703,13 €
15-22-M-5			SERVICIO RECTIFICACIÓN ANOMALÍAS ELÉCTRICAS DETECTADAS OPR OCA EN E.D.A.R. BREÑA BAJA				17/06/2016	10	10	10.294,42 €	3.646,76 €	6.647,66 €
15-22-M-6			M2. DE SUMINISTRO DECUBIERTA DE PANEL SANDWICH BLANCO/BLANCO 1006 DE 0,5 MM. DE ESPESOR DE CHAPA Y TRATAMIENTO HPS 200 A LAS DOS CARAS, CON P.P DE ELEMENTOS DE FIJACIÓN, REMATES DE ENCUENTROS CON PARAMENTOS, CUMBRERAS, LIMAS, ETIRADA DE PANEL / EXISTENTE				22/08/2016	0	0	43.451,74 €	0,00 €	43.451,74 €
15-22-M-7			NUEVA CUBIERTA EDAR LOS LLANOS				17/10/2016	0	0	9.876,42 €	0,00 €	9.876,42 €
15-22-M-8			OBRA: DEPURADORA AEROPUERTO				16/06/2017	0	0	2.514,23 €	0,00 €	2.514,23 €			******	DEPURACIÓN
15-22-M-9			2ª CERTIFICACION Y ÚLTIMA. OBRA DE ENERGENCIA: RESTITUCIÓN DEL CERRAMIENTO EN LA ESTACIÓN DE BOMBEO DE AGUAS RESIDUALES DE LOS CANCAJOS. ORIGEN GASTOS GENERALES 13%. ORIGEN BENEFICIO INDUSTRIAL 6%				17/08/2018	0	0	38.291,53 €	0,00 €	38.291,53 €			******	DEPURACIÓN
15-23-M-1			`Certificacion numero 1:MEJORA EN EL SUMNISTRO HIDRAULICO DEL PASO , PRIMERA FASE , EN LA ZONA DE LA FAJANA , T..M. DE EL PASO.				27/04/2015	5	20	7.825,42 €	1.832,00 €	5.993,42 €
15-23-M-2			CERTIFICACIÓN ORDINARIA Nº 2 OBRA :Mejora en el suministro hidráulico de el Paso, Primera Fase ,en la Fajana T.M. de El Paso				12/06/2015	5	20	9.231,24 €	2.102,94 €	7.128,30 €
15-23-M-3			`CERTIFICACIÓN Nº 3 - mes junio 2015 OBRA :Mejora en el suministro hidráulico de el Paso, 1ª Fase ,en la Fajana T.M. de El Paso				08/07/2015	5	20	33.382,13 €	7.485,84 €	25.896,29 €
15-23-M-4			CERTIFICACIÓN NUMERO 4 OBRA :Mejora en el suministro hidráulico de el Paso, Primera Fase ,en la Fajana T.M. de El Paso				14/08/2015	5	20	30.539,07 €	6.693,48 €	23.845,59 €
15-23-M-5			CERTIFICACIÓN NUMERO 5 OBRA :Mejora en el suministro hidráulico de el Paso, Primera Fase ,en la Fajana T.M. de El Paso				05/10/2015	5	20	33.004,07 €	6.998,66 €	26.005,41 €
15-23-M-6			CERTIFICACIÓN NUMERO 6 OBRA :Mejora en el suministro hidráulico de el Paso, Primera Fase ,en la Fajana T.M. de El Paso				11/12/2015	5	20	12.706,07 €	2.577,75 €	10.128,32 €
15-23-M-7			CERTIFICACIÓN NUMERO 7 LIQUIDACION DE LA OBRA(ULTIMA) OBRA :Mejora en el suministro hidráulico de el Paso, Primera Fase ,en la Fajana T.M. de El Paso				17/12/2015	5	20	12.548,88 €	2.535,55 €	10.013,33 €
15-24-M-2			Caja de ruptura para caudalimetro en entrada balsa Montaña de Arco desde galeria La Goteras, en el termino municipal Puntagorda				19/04/2017	0	0	2.742,41 €	0,00 €	2.742,41 €			******	BALSAS
15-24-M-3			RED DE LA BALSA MONTAÑA DE ARCO MONA DE OBRA DE OPERADOR SOLDADOR MANO DE OBRA DE OPERARIO PEON GRUPO ELECTROGENO VALVULA COMPUERTA PN 25 Ø 80 MM CONTADOR TANGENCIAL PN 16 Ø 80 MM CAJA METALICA DE PROTECCION ANCLAJE EN TUBERIA EXISTENTE 150 MM CURVA GALV				19/05/2017	0	0	1.593,23 €	0,00 €	1.593,23 €			******	BALSAS
15-24-M-4			112 H. revisando roturas de lámina del embase y limpieza. OBRA: BALSA EL CAMPO - PUNTAGORDA DEL 1 AL 7 DE SEPTIEMBRE DE 2017				29/12/2017	0	0	1.917,44 €	0,00 €	1.917,44 €			******	BALSAS
15-24-M-5			30 H. de camión grúa en limpieza de balsa 56 H. de personal recogiendo basura de balsa. OBRA: BALSA EL CAMPO - PUNTAGORDA DEL 8 AL 13 DE SEPTIEMBRE DE 2017				29/12/2017	0	0	2.403,22 €	0,00 €	2.403,22 €			******	BALSAS
15-25-M-10			CERTIFICACION Nº11 LIQUIDACION 64/14 DEPOSITO REGULADOR DE LOS LOROS, T.M. DE BARLOVENTO				16/04/2019	0	0	20.319,73 €	0,00 €	20.319,73 €			******	GENERAL
15-25-M-2			CERTIFICACION Nº3 AGOSTO OBRA 64/14 DEPOSITO REGULADOR DE LOS LOROS-TM. DE BARLOVENTO				20/09/2018	0	0	26.979,15 €	0,00 €	26.979,15 €			******	GENERAL
15-25-M-3			CERTIFICACION Nº2 JULIO OBRA 64/14 DEPOSITO REGULADOR DE LOS LOROS- T.M. DE BARLOVENTO				20/09/2018	0	0	23.638,24 €	0,00 €	23.638,24 €			******	GENERAL
15-25-M-4			CERTIFICACION Nº4 SEPTIEMBRE DE LA OBRA 64/14 DEPOSITO REGULADOR DE LOSLOROS, T.M. DE BARLOVENTO				31/10/2018	0	0	33.545,06 €	0,00 €	33.545,06 €			******	GENERAL
15-25-M-5			CERTIFICACION Nº5 SEPTIEMBRE DE LA OBRA 64/14 DEPOSITO REGULADOR DE LOSLOROS, T.M. DE BARLOVENTO				31/10/2018	0	0	76.548,58 €	0,00 €	76.548,58 €			******	GENERAL
15-25-M-6			CERTIFICACION Nº6 OCTUBRE 64/14 DEPOSITO REGULADOR DE LOS LOROS, T.M. DE BARLOVENTO				28/12/2018	0	0	9.422,52 €	0,00 €	9.422,52 €			******	GENERAL
15-25-M-7			CERTIFICACION Nº 8 ENERO 64/14 DEPOSITO REGULADOR DE LOS LOROS, T.M. DE BARLOVENTO				16/04/2019	0	0	3.093,15 €	0,00 €	3.093,15 €			******	GENERAL
15-25-M-8			CERTIFICACION Nº9 FEBRERO 64/14 DEPOSITO REGULADOR DE LOS LOROS, T.M. DE BARLOVENTO				16/04/2019	0	0	4.587,78 €	0,00 €	4.587,78 €			******	GENERAL
15-25-M-9			CERTIFICACION Nº10 MARZO 64/14 DEPOSITO REGULADOR DE LOS LOROS, T.M. DE BARLOVENTO				16/04/2019	0	0	1.518,78 €	0,00 €	1.518,78 €			******	GENERAL
15-109-M-1			OBRAS DE MEJORA EN LA ESTACIÓN DE BOMBEO DE LOS CANCAJOS, T.M. DE BREÑA BAJA.				26/10/2012	0	0	30.433,56 €	0,00 €	30.433,56 €
			Total...: 15 BIENES INMUEBLES CIA					5.840.458,59 €	614.910,37 €	5.225.548,22 €
EPIGRAFE			16 CANALES CIA
NÚM.BIEN			DESCRIPCIÓN				FECHA ALTA	TA	V.UTIL	V.BIEN	A.ACUM.	VALOR NETO			******
16-1-E-1			REDACCION PROYECTO ENCAUZAMIENTO CANAL DESVIO HACIA EL BARRANCO EL SALTO DE LAS ESCORRENTÍAS DEL POLIGONO LLANADAS DE ABONA				31/12/2008	2	50	6.000,00 €	1.200,00 €	4.800,00 €
16-1-M-1			TRABAJOS DE LIMPIEZA EN BANCALES DE LAS CABEZADAS POR DERRUMBE JUNTO AL CANAL.				02/11/2009	0	0	2.580,00 €	0,00 €	2.580,00 €
16-3-I-1			REPARACION CANAL GRAL. LA PALMA I, OBRA DE FABRICA EN BARRANCO DE LOS TILOS				31/12/2008	0	0	9.718,03 €	0,00 €	9.718,03 €
16-3-I-2			INSTALACIÓN DE CUADALÍMETRO ELECTROMAGNÉTICO EN CANAL GRAL. LA PALMA I, ZONA LA SALEMERA, VILLA DE MAZO.				28/07/2010	5	20	37.124,60 €	17.504,50 €	19.620,10 €
16-3-M-1			3 TAPAS PARA CANAL Y MATERIALES				15/07/2009	0	50	235,20 €	0,00 €	235,20 €
16-3-M-10			REPARACIONES EN EL CANAL LPI				30/11/2009	0	0	23.891,04 €	0,00 €	23.891,04 €
16-3-M-11			SUMINISTRO DE 336 UDS. DE PLACAS DE PROTECCIÓN PARA EL CANAL GRAL. LP-1 NECESARIAS PARA REPARAR LOS DAÑOS PRODUCIDOS POR INCENDIO FORESTAL.				30/12/2009	2	50	6.048,00 €	1.089,30 €	4.958,70 €
16-3-M-12			SUMINISTRO DE 504 UDS. DE PLACAS DE PROTECCIÓN PARA EL CANAL GRAL. LP-1 NECESARIAS PARA REPARAR LOS DAÑOS PRODUCIDOS POR INCENDIO FORESTAL.				30/12/2009	2	50	9.072,00 €	1.633,95 €	7.438,05 €
16-3-M-13			REPARACIÓN DE DAÑOS EN EL CANAL LP-1 PRODUCIDOS POR EL TEMPORAL DE 22 - 25 DE DICIEMBRE DE 2009.				04/03/2010	2	50	123.967,79 €	24.372,44 €	99.595,35 €
16-3-M-14			REPARACION HIDRANTE Nº9				19/04/2010	0	0	1.417,50 €	0,00 €	1.417,50 €
16-3-M-15			REPARACION DE CAUDALIMETRO DE TENEGUIA				19/04/2010	0	0	235,20 €	0,00 €	235,20 €
16-3-M-16			TAPAS POR INCENDIO EN CANAL LP-1				14/01/2010	0	0	4.032,00 €	0,00 €	4.032,00 €
16-3-M-17			TAPAS POR INCENDIO EN EL CANAL LP-1				15/01/2010	0	0	3.024,00 €	0,00 €	3.024,00 €
16-3-M-18			TAPAS POR INCENDIO EN CANAL LP-1				15/04/2010	0	0	2.016,00 €	0,00 €	2.016,00 €
16-3-M-19			CERTIF. Nº 2 DE LA OBRA DE EMERGENCIA "REPARACIÓN DE DAÑOS EN EL CANAL GRAL. LA PALMA I (BVTO.- FCTE.) PRODUCIDOS POR EL TEMPORAL DE LOS DÍAS 22 AL 25 DE DICIEMBRE DE 2009, EN VARIAS ZONAS DEL T. M. DE VILLA DE MAZO".				14/05/2010	2	50	67.764,64 €	13.059,06 €	54.705,58 €
16-3-M-2			REPARACION DE TUBERIA DE POLIETILENO EN CONEXIÓN DEPOSITO LOS QUEMADOS-LAS INDIAS				19/08/2009	0	0	2.228,29 €	0,00 €	2.228,29 €
16-3-M-20			REPARACIÓN DE DAÑOS EN EL CANAL GRAL. LA PALMA I (BARLOVENTO-FUENCALIENTE) PRODUCIDOS POR EL TEMPORAL DE LOS DIAS 22 AL 25 DE DICIEMBRE DE 2009, EN VARIAS ZONAS DEL T. M. DE VILLA DE MAZO.				19/05/2010	2	50	67.764,64 €	13.040,49 €	54.724,15 €
16-3-M-21			CERTIF. Nº 3 DE LA OBRA DE EMERGENCIA "REPARACIÓN DE DAÑOS EN EL CANAL GRAL. LA PALMA I (BVTO.- FCTE.) PRODUCIDOS POR EL TEMPORAL DE LOS DÍAS 22 AL 25 DE DICIEMBRE DE 2009, EN VARIAS ZONAS DEL T. M. DE VILLA DE MAZO".				15/07/2010	2	50	23.255,54 €	4.402,62 €	18.852,92 €
16-3-M-22			MODIFICACIÓN DE TRAZADO DE TUBO DE RIEGO, CAUDALÍMETRO LA SALEMERA INCLUIDO MATERIALES.				06/10/2010	2	50	431,75 €	79,82 €	351,93 €
16-3-M-23			REPARACION DE BAJANTE DEL CANAL GENERAL LP-I EN SANTA ROSALIA-VILLA DE MAZO				02/12/2010	2	50	7.525,60 €	1.366,96 €	6.158,64 €
16-3-M-24			CERTIFICACION Nº1 INSTALAC CAUDALIMETROS ELECTROMAGNETICOS				13/06/2011	2	50	17.910,02 €	3.063,84 €	14.846,18 €
16-3-M-25			CERTIF. Nº2 DE INSTALAC. DE CAUDALIMETROS CANAL LPI				14/06/2011	2	50	26.200,36 €	4.480,64 €	21.719,72 €
16-3-M-26			CERTIF. Nº3 DE INSTALAC. DE CAUDALIMETROS CANAL LPI				22/07/2011	5	20	2.503,45 €	1.057,26 €	1.446,19 €
16-3-M-27			CERTIFIC. Nº4 INSTALAC. CAUDALIMETROS CANAL LPI				26/07/2011	5	20	4.745,68 €	2.001,60 €	2.744,08 €
16-3-M-28			CERTIF. Nº5 INSTALAC. DE CAUDALIMETROS				19/08/2011	5	20	2.957,14 €	1.237,57 €	1.719,57 €
16-3-M-29			CERTIF. Nº1 OBRA EMERGENCIA REPARACION DE DAÑOS EN EL CANAL LPI				16/09/2011	0	0	89.500,00 €	0,00 €	89.500,00 €
16-3-M-3			MATERIAL PARA LA REPARACION DE TUBERIA POLIETILENO EN CONEXION DEPOSITO LOS QUEMADOS-LAS INDIAS				28/08/2009	0	0	2.651,07 €	0,00 €	2.651,07 €
16-3-M-30			CERTIF. Nº2 OBRA EMERGENCIA REPARACION DE DAÑOS EN EL CANAL LPI				10/10/2011	0	0	97.900,00 €	0,00 €	97.900,00 €
16-3-M-31			LIMPIEZA DE CANAL LP-1, TRAMO DE ADUARES, 210 METROS.				18/07/2012	2	50	1.790,00 €	250,60 €	1.539,40 €
16-3-M-32			LIMPIEZA DE CANAL LP-1, TRAMO DE ADUARES, 130 METROS.				18/07/2012	2	50	1.890,00 €	264,60 €	1.625,40 €
16-3-M-33			SUMINISTRO E INSTALACIÓN DE TOMA REGULADA EN EL CANAL BARRANCO QUINTERO Y EL PORVENIR - HOSPITAL.				31/12/2012	2	50	8.669,14 €	1.213,66 €	7.455,48 €
16-3-M-34			FACT. Nº 14-0001 - 1ª CERTIFICACION OBRA DE MEJORA EN EL CANAL LP-I, ZONA BARRANCO DE LA LAVA, T.M. DE VILLA DE MAZO (OB-09/14)				02/06/2014	0	0	10.315,00 €	0,00 €	10.315,00 €
16-3-M-35			FACT. Nº 14-0003 CONCEPTO: 2ª CERTIFICACION OBRAS MEJORA DE CANAL LP- I, ZONA BARRANCO DE LA LAVA,T .M. DE VILLA DE MAZO (OB-09/14)				06/06/2014	0	0	7.969,80 €	0,00 €	7.969,80 €
16-3-M-36			FACT. Nº C/282 -CONCEPTO: OBRA MEJORA Y A CONDICIONAMIENTO DEL CANAL GENERAL LP-I EN EL BCO. DEL RIO, T.M. DE S/C DE LA PALMA (OB-61/14)				13/11/2014	0	0	39.543,19 €	0,00 €	39.543,19 €
16-3-M-37			`Panel fotovoltaico policristalino alto rendimiento 50W 24 vdc - Punto Control Barranco El Rio - Canal Gen LP-I				28/07/2015	10	10	383,25 €	169,81 €	213,44 €
16-3-M-38			`OBRA: "LIMPIEZA Y DESBROCE DE CANAL LP-I CON EXCAVACIÓN Y RELLENO PARA VIRADERO Y APARCAMIENTOS EN LA ENTRADA DEL TÚNEL DE GUERREROS". HORAS DE MÁQUINA KOMATSU PC 75				31/12/2015	0	0	2.580,84 €	0,00 €	2.580,84 €
16-3-M-39			`OBRA: "REPARACIÓN DE LOS DAÑOS EN EL CANAL GENERAL LA PALMA I POR LAS LLUVIAS DE OCTUBRE DE 2015 - TT.MM. DE PUNTALLANA Y BARLOVENTO".				31/12/2015	0	0	14.696,69 €	0,00 €	14.696,69 €
16-3-M-4			MEJORAS DE SEGURIDAD EN DISPOSITIVOS ASOCIADOS AL CANAL LA PALMA I, RECINTO E.B. ADUARES				01/10/2009	0	0	12.268,06 €	0,00 €	12.268,06 €
16-3-M-40			OBRA DE EMERGENCIA: REPARACIÓN DEL CANAL GENERAL LP-I (BARLOVENTO- FUENCALIENTE), ZONA DEL CUBO DE LA GALGA - T.M. DE PUNTALLANA, PRODUCIDOS POR DESPRENDIMIENTOS DE LADERA" "ML. TUBERÍA DE PEAD DE				13/05/2016	0	0	27.469,04 €	0,00 €	27.469,04 €
16-3-M-41			FACT. Nº 000213 - LIMPIEZA Y REPARACION DE FUGAS DEL CANAL EN EL TRAMO SITUADO EN LA CUEVA DEL INDIO HASTA EL BARRANCO LA LUZ				14/07/2016	0	0	2.300,00 €	0,00 €	2.300,00 €
16-3-M-42			POR TRABAJOS DE PROYECTO "ACTUACIONES REHABILITACION CANAL GEN. LP-I TRAMO MONTES DE LUNA - LAS INDIAS"				31/10/2016	0	0	3.980,40 €	0,00 €	3.980,40 €
16-3-M-43			OBRA: "21/16 SEPARATA Nº 1 DEL PROYECTO "SIFÓN GALERÍA HIDRÁULICA LAS NIEVES - CANAL INTERMUNICIPAL". RELACIÓN VALORADA CORRESPONDIENTE A LA CERTIFICACIÓN Nº 2 DE SEPTIEMBRE DEL016 (PERÍODO: DEL 1/09/2016 AL 30/09/2016). SE ACOGE AL 0% E IGIC SEGÚN				21/11/2016	0	0	16.403,38 €	0,00 €	16.403,38 €
16-3-M-44			OBRA: "21/16 SEPARATANº 1 DEL PROYECTO "SIFÓN GALERÍA HIDRÁULICA LAS NIEVES - CANAL INTERMUNICIPAL". RELACIÓN VALORADA CORRESPONDIENTE A LA CERTIFICACIÓN Nº 3 DE OCTUBRE DEL 2016 (PERÍODO: DEL 01/10/2016 AL 31/10/2016). SE ACOGE AL 0%				02/12/2016	0	0	118.422,17 €	0,00 €	118.422,17 €
16-3-M-45			"SUMINISTRO DETAPAS DE HORMIGÓN ARMADO PARA EL CANAL LP-I (BARLOVENTO - FUENCALIENTE)".				19/12/2016	0	0	19.046,00 €	0,00 €	19.046,00 €
16-3-M-46			ERVICIO PARA LA REDACCION DE LA SEPARATA Nº 2 DEL PROYECTO "SIFON GALERÍA HIDRAULICA LAS NIEVES - CANAL INTERMUNICIPAL"				31/12/2016	0	0	3.200,00 €	0,00 €	3.200,00 €
16-3-M-47			OBRA: "21/16 SEPARATA Nº 1 DEL PROYECTO "SIFÓN GALERÍA HIDRÁULICA LAS NIEVES - CANAL INTERMUNICIPAL". ELAVCIÓN VALORADA CORRESPONDIENTE A LA CERTIFICACIÓN Nº 4 DE NOVIEMBRE DEL 2016 (PERÍODO: DEL 01/11/2016 AL 30/11/2016). SE ACOGE AL				31/12/2016	0	0	42.400,11 €	0,00 €	42.400,11 €
16-3-M-48			ML APERTURA DE CANAL INSTALACION DE TUBERIA, RELLENO Y TAPADO DE CANAL CON HORMIGON EN MASA, SALIDA GALERIA EL CERCO. T.M. BARLOVENTO. CANAL GRAL. LP-I (BTO.-FTE.)				31/12/2016	0	0	2.835,07 €	0,00 €	2.835,07 €
16-3-M-49			OBRA: "21/16 SEPARATA Nº 1 DEL PROYECTO "SIFÓN GALERÍA HIDRÁULICA LAS NIEVES - CANAL INTERMUNICIPAL". RELACIÓN VALORADA CORRESPONDIENTE A LA CERTIFICACIÓN Nº 1 DE AGOSTO DEL 2016 (PERÍODO: DEL 01/08/2016 AL 31/08/2016). SE ACOGE AL 0% DE				18/11/2016	0	0	18.875,58 €	0,00 €	18.875,58 €
16-3-M-5			OBRAS DE MEJORA EN EL PUENTE DEL CANAL GRAL. LA PALMA I A SU PASO POR EL COMPLEJO HIDRÁULICO DE ADUARES EN BREÑA ALTA.				05/11/2009	2	50	9.880,87 €	1.809,44 €	8.071,43 €
16-3-M-50			SUMINISTRO: "DE TAPAS DE HORMIGÓN ARMADO PARA EL MANTENIMIENTO Y REPARACIÓN DE LOS CANALES LA PALMA I (BARLOVENTO - FUENCALIENTE) Y LA PALMA III				27/06/2017	0	0	909,50 €	0,00 €	909,50 €			******	TRANSPORTE
16-3-M-51			OBRA: "REPARACIÓN DE CANAL EN EL BARRANCO DE LA MADERA". (EXCAVACIÓN, ENCOFRADO Y HORMIGONADO DE FONDO DE CANAL EN EL BARRANCO DE LA MADERA). PERÍODO: MAYO DEL 2017. SE ACOGE AL 0% DE IGIC SEGÚN EL ART. 52.a) DE LA LEY 4/2012, DE 25 DE JUNIO.				07/07/2017	0	0	2.980,00 €	0,00 €	2.980,00 €			******	TRANSPORTE
16-3-M-52			OBRA: "21/16 SEPARATA Nº 1 DEL PROYECTO "SIFÓN GALERÍA HIDRÁULICA LAS NIEVES - CANAL INTERMUNICIPAL". RELACIÓN VALORADA CORRESPONDIENTE A LA CERTIFICACIÓN Nº 5 FINAL DE LA OBRA. SE ACOGE AL 0% DE IGIC SEGÚN EL ART. 52.a) DE LA LEY 4/2012, DE 25 DE JUNI				01/08/2017	0	0	85.665,65 €	0,00 €	85.665,65 €			******	TRANSPORTE
16-3-M-53			OBRA: "21/16 SEPARATA Nº 1 DEL PROYECTO "SIFÓN GALERÍA HIDRÁULICA LAS NIEVES - CANAL INTERMUNICIPAL". RELACIÓN VALORADA CORRESPONDIENTE A LA CERTIFICACIÓN Nº 6 LIQUIDACIÓN DE LA OBRA. SE ACOGE AL 0% DE IGIC SEGÚN EL ART. 52.a) DE LA LEY 4/2012, DE 25 D				01/08/2017	0	0	27.375,97 €	0,00 €	27.375,97 €			******	TRANSPORTE
16-3-M-54			OBRA: "REPARACIÓN DE AVERÍA EN EL SIFÓN DE GUERREROS (T.M. DE BARLOVENTO) CANAL GENERAL LA PALMA I". (HORAS DE PERSONAL Y TRANSPORTES). PERÍODO: JUNIO DEL 2017. SE ACOGE AL 0% DE IGIC SEGÚN EL ART. 52.a) DE LA LEY 4/2012, DE 25 DE JUNIO.				11/08/2017	0	0	1.280,00 €	0,00 €	1.280,00 €			******	TRANSPORTE
16-3-M-55			OBRA: "REPARACIÓN DE AVERÍA DE CANAL EN EL ROQUE DE LOS GALGUITOS POR DESPRENDIMIENTOS." (HORAS DE PERSONAL Y TRANSPORTES). PERÍODO: JUNIO DEL 2017. SE ACOGE AL 0% DE IGIC SEGÚN EL ART. 52.a) DE LA LEY 4/2012, DE 25 DE JUNIO.				25/08/2017	0	0	2.630,00 €	0,00 €	2.630,00 €			******	TRANSPORTE
16-3-M-56			OBRA: "REPARACIÓN TUBO DE POLIETILENO CANAL LP-I, MONTES DE LUNA". (HORAS DE PERSONAL, TRANSPORTE LARGO Y MATERIALES VARIOS). PERÍODO: AGOSTO DE 2017. SE ACOGE AL 0% DE IGIC SEGÚN EL ART. 52.a) DE LA LEY 4/2012, DE 25 DE JUNIO.				04/09/2017	0	0	737,00 €	0,00 €	737,00 €			******	TRANSPORTE
16-3-M-57			OBRA: "REPARACIÓN DE LÁMINA EN LA CAMACHA (PUNTALLANA)". (CONCEPTO: LAMINADO DE 12 ML DE CANAL Y RETIRADA, COLOCACIÓN Y REJUNTE DE TAPAS: HORAS DE PERSONAL, TRANSPORTES CORTOS Y MATERIALES VARIOS). PERÍODO: AGOSTO DEL 2017. SE ACOGE AL 0% DE IGIC SEGÚ				04/09/2017	0	0	1.364,00 €	0,00 €	1.364,00 €			******	TRANSPORTE
16-3-M-58			OBRA: "REPARACIÓN DE DAÑOS EN EL CANAL GENERAL LP-I (BARLOVENTO - FUENCALIENTE), PRODUCIDOS POR EL DERRUMBE EN LA ZONA DE EL ROQUE - LOS GALGUITOS, T.M. DE SAN ANDRÉS Y SAUCES". RELACIÓN VALORADA CORRESPONDIENTE A LA CERTIFICACIÓN Nº 1 ÚNICA DE OCTUBRE D				17/11/2017	0	0	17.258,76 €	0,00 €	17.258,76 €			******	TRANSPORTE
16-3-M-59			OBRA: "REPARACIÓN DE TAPAS CANAL MAZO." (HORAS DE PERSONAL, TAPAS, TRANSPORTE Y MATERIALES). PERÍODO: AGOSTO DEL 2017. SE ACOGE AL 0% DE IGIC SEGÚN EL ART. 52.a) DE LA LEY 4/2012, DE 25 DE JUNIO.				10/11/2017	0	0	573,00 €	0,00 €	573,00 €			******	TRANSPORTE
16-3-M-6			REPARACIONES EN VARIOS TRAMOS DEL CANAL				14/10/2009	0	0	12.879,26 €	0,00 €	12.879,26 €				TRANSPORTE
16-3-M-60			ML APERTURA DE ZANJA SEGÚN NORMA DE INFRAESTRUCTURAS, UNICAMENTE CON MEDIOS MANUALES, CARGA Y TRANSPORTE (SUBSUELO SATURADO DE CANALIZACIONES) UD. EXCAVACIÓN EN TALUD DE BORDE DE VIA CON MEDIOS MANUALES, PARA LOCALIZACION DE REMALES DE DISTRIBUCIÓN, RED				24/11/2017	0	0	27.980,77 €	0,00 €	27.980,77 €			******	TRANSPORTE
16-3-M-61			CERTIFICACION Nº 1 OBRA. ``MEJORA Y ACONDICIONAMIENTO DEL BADEN EN EL BCO. DEL CUBO DE LA GALGA PARA EL ACCESO AL CANAL GRAL. LP-I`` 13% GASTOS GENERALES 6% BENEFICIO INDUSTRIAL				22/12/2017	0	0	32.935,89 €	0,00 €	32.935,89 €			******	TRANSPORTE
16-3-M-62			OBRA: "24/17 SEPARATA Nº 2 DEL PROYECTO "SIFÓN GALERÍA HIDRÁULICA LAS NIEVES - CANAL INTERMUNICIPAL"". RELACIÓN VALORADA CORRESPONDIENTE A LA CERTIFICACIÓN Nº 2 DE NOVIEMBRE DEL 2017. SE ACOGE AL 0% DE IGIC SEGÚN EL ART. 52.a) DE LA LEY 4/2012, DE 25 DE				29/12/2017	0	0	9.705,14 €	0,00 €	9.705,14 €			******	TRANSPORTE
16-3-M-63			OBRA: "24/17 SEPARATA Nº 2 DEL PROYECTO "SIFÓN GALERÍA HIDRÁULICA LAS NIEVES - CANAL INTERMUNICIPAL"". RELACIÓN VALORADA CORRESPONDIENTE A LA CERTIFICACIÓN Nº 3 DE DICIEMBRE DEL 2017. SE ACOGE AL 0% DE IGIC SEGÚN EL ART. 52.a) DE LA LEY 4/2012, DE 25 DE				29/12/2017	0	0	33.196,85 €	0,00 €	33.196,85 €			******	TRANSPORTE
16-3-M-64			MEJORA DEL ACCESO AL CANAL GRAL. LP-1 A TRAVÉS DEL BCO. LA MADERA (T.M. S/C DE LA PALMA)				31/12/2017	0	0	18.815,42 €	0,00 €	18.815,42 €			******	TRANSPORTE
16-3-M-65			Caudalimetro electromagn&eacute;tico DN450 PN10 IP68, incluido conversor de se&ntilde;al MAG6000 24VDC montaje sobre pared, colocado y probado.				11/08/2017	6,67	15	6.317,23 €	1.007,80 €	5.309,43 €			******	TRANSPORTE
16-3-M-66			OBRA: "24/17 SEPARATA Nº 2 DEL PROYECTO "SIFÓN GALERÍA HIDRÁULICA LAS NIEVES - CANAL INTERMUNICIPAL"". RELACIÓN VALORADA CORRESPONDIENTE A LA CERTIFICACIÓN Nº 5 DE FEBRERO DEL 2018. SE ACOGE AL 0% DE IGIC SEGÚN EL ART. 52.a) DE LA LEY 4/2012, DE 25 DE JU				27/07/2018	0	0	37.511,50 €	0,00 €	37.511,50 €			******	TRANSPORTE
16-3-M-67			OBRA: "24/17 SEPARATA Nº 2 DEL PROYECTO "SIFÓN GALERÍA HIDRÁULICA LAS NIEVES - CANAL INTERMUNICIPAL"". RELACIÓN VALORADA CORRESPONDIENTE A LA CERTIFICACIÓN Nº 6 DE MARZO DEL 2018. SE ACOGE AL 0% DE IGIC SEGÚN EL ART. 52.a) DE LA LEY 4/2012, DE 25 DE JUNI				27/07/2018	0	0	35.894,78 €	0,00 €	35.894,78 €			******	TRANSPORTE
16-3-M-68			OBRA: "24/17 SEPARATA Nº 2 DEL PROYECTO "SIFÓN GALERÍA HIDRÁULICA LAS NIEVES - CANAL INTERMUNICIPAL"". RELACIÓN VALORADA CORRESPONDIENTE A LA CERTIFICACIÓN Nº 7 DE ABRIL DEL 2018. SE ACOGE AL 0% DE IGIC SEGÚN EL ART. 52.a) DE LA LEY 4/2012, DE 25 DE JUNI				27/07/2018	0	0	46.898,43 €	0,00 €	46.898,43 €			******	TRANSPORTE
16-3-M-69			OBRA: "24/17 SEPARATA Nº 2 DEL PROYECTO "SIFÓN GALERÍA HIDRÁULICA LAS NIEVES - CANAL INTERMUNICIPAL"". RELACIÓN VALORADA CORRESPONDIENTE A LA CERTIFICACIÓN Nº 4 DE ENERO DEL 2018. SE ACOGE AL 0% DE IGIC SEGÚN EL ART. 52.a) DE LA LEY 4/2012, DE 25 DE JUNI				27/07/2018	0	0	29.026,59 €	0,00 €	29.026,59 €			******	TRANSPORTE
16-3-M-7			REPARACION DAÑOS PRODUCIDOS POR EL INCENDIO EN EL CANAL				14/10/2009	0	0	30.292,50 €	0,00 €	30.292,50 €				TRANSPORTE
16-3-M-70			OBRA: "24/17 SEPARATA Nº 2 DEL PROYECTO "SIFÓN GALERÍA HIDRÁULICA LAS NIEVES - CANAL INTERMUNICIPAL"". RELACIÓN VALORADA CORRESPONDIENTE A LA CERTIFICACIÓN Nº 9 DE JUNIO DEL 2018. SE ACOGE AL 0% DE IGIC SEGÚN EL ART. 52.a) DE LA LEY 4/2012, DE 25 DE JUNI				27/08/2018	0	0	7.151,55 €	0,00 €	7.151,55 €			******	TRANSPORTE
16-3-M-71			OBRA: "24/17 SEPARATA Nº 2 DEL PROYECTO "SIFÓN GALERÍA HIDRÁULICA LAS NIEVES - CANAL INTERMUNICIPAL"". RELACIÓN VALORADA CORRESPONDIENTE A LA CERTIFICACIÓN Nº 8 DE MAYO DEL 2018. SE ACOGE AL 0% DE IGIC SEGÚN EL ART. 52.a) DE LA LEY 4/2012, DE 25 DE JUNIO				27/08/2018	0	0	14.898,75 €	0,00 €	14.898,75 €			******	TRANSPORTE
16-3-M-72			CERTIFICACION Nº 2 Y FINAL OBRA:"MEJORA Y ACONDICIONAMIENTO DEL BADEN EN EL BCO. DEL CUBO DE LA GALGA PARA EL ACCESO AL CANAL GRAL. LP - I"				05/10/2018	0	0	10.416,26 €	0,00 €	10.416,26 €			******	TRANSPORTE
16-3-M-73			HONORARIOS DE REDACCION DEL PROYECTO "DEPOSITO DE ABASTECIMIENTO DE EL CHARCO - T.M. DE FUENCALIENTE"				31/10/2018	0	0	13.899,30 €	0,00 €	13.899,30 €			******	GENERAL
16-3-M-74			OBRA: "24/17 SEPARATA Nº 2 DEL PROYECTO "SIFÓN GALERÍA HIDRÁULICA LAS NIEVES - CANAL INTERMUNICIPAL"". RELACIÓN VALORADA CORRESPONDIENTE A LA CERTIFICACIÓN Nº 11 LIQUIDACIÓN FINAL DE LA OBRA. SE ACOGE AL 0% DE IGIC SEGÚN EL ART. 52.a) DE LA LEY 4/2012, D				31/10/2018	0	0	25.572,49 €	0,00 €	25.572,49 €			******	TRANSPORTE
16-3-M-75			OBRA DE EMERGENCIA: "REPARACIÓN DE AVERÍA EN EL CANAL GENERAL LA PALMA-I, ZONA LAS CABEZADAS". RELACIÓN VALORADA CORRESPONDIENTE A LA CERTIFICACIÓN Nº 1 DE DICIEMBRE 2018. SE ACOGE AL 0% DE IGIC SEGÚN EL ART. 52.a) DE LA LEY 4/2012, DE 25 DE JUNIO.				28/12/2018	0	0	44.484,58 €	0,00 €	44.484,58 €			******	TRANSPORTE
16-3-M-76			OBRA CANAL LP-I				06/05/2019	0	0	2.121,69 €	0,00 €	2.121,69 €			******	TRANSPORTE
16-3-M-77			OBRA: "REPARACIÓN DEL CANAL GENERAL LP-I, EN EL TÚNEL DEL BARRANCO DEL RÍO - T.M. DE SANTA CRUZ DE LA PALMA". RELACIÓN VALORADA CORRESPONDIENTE A LA CERTIFICACIÓN ÚNICA DE JULIO DE 2019. SE ACOGE AL 0% DE IGIC SEGÚN EL ART. 52.a) DE LA LEY 4/2012, DE 25				26/07/2019	0	0	7.180,46 €	0,00 €	7.180,46 €			******	TRANSPORTE
16-3-M-78			OBRA: "REPARACIÓN DE LOS DAÑOS PRODUCIDOS EN EL CANAL LP-I (BTO.-FUENCALIENTE) PRODUCIDOS POR EL LEVANTAMIENTO DE LA LÁMINA COMO CONSECUENCIA DE LA INTRODUCCIÓN DE RAÍCES DENTRO DEL MISMO - TT.MM. SANTA CRUZ DE LA PALMA Y VILLA DE MAZO". RELACIÓN VALORAD				26/07/2019	0	0	7.919,45 €	0,00 €	7.919,45 €			******	TRANSPORTE
16-3-M-79			INSPECCIÓN DEL ESTADO DE LA LAMINA EN EL TRAMO COMPRENDIDO ENTRE EL TOTALIZADOR DE MONTES DE LUNA Y EL DEL TENEGUÍA, EN EL CANAL LP-1				05/12/2019	0	0	3.000,00 €	0,00 €	3.000,00 €			******	TRANSPORTE
16-3-M-8			SUMINISTRO DE TAPAS PARA PROTECCION CANAL LPI POR REPARACION DAÑOS DE INCENDIO				04/11/2009	0	0	17.946,00 €	0,00 €	17.946,00 €				TRANSPORTE
16-3-M-80			OBRA: "REPARACIÓN DE CANAL LP-1 EN LA IGLESIA DE SAN BLAS, T.M. DE VILLA DE MAZO". RETIRADA DE ESCOMBROS Y TRANSPORTE A VERTEDERO AUTORIZADO. SE ACOGE AL 0% DE IGIC SEGÚN EL ART. 52.a) DE LA LEY 4/2012, DE 25 DE JUNIO. OBRA: "REPARACIÓN DE CANAL LP-1 EN				16/12/2019	0	0	17.192,00 €	0,00 €	17.192,00 €			******	TRANSPORTE
16-3-M-81			SUMINISTRO Y COLOCACION DE BARANDA CANAL LP-I				19/12/2019	0	0	2.856,00 €	0,00 €	2.856,00 €			******	TRANSPORTE
16-3-M-82			SUMINISTRO Y COLOCACION CAJAS, PUERTA Y HACER CAPUCHON LP-I				19/12/2019	0	0	2.618,00 €	0,00 €	2.618,00 €			******	TRANSPORTE
16-3-M-83			OBRA: ACONDICIONAMIENTO DE PISTA CAMINO VAGANADO DE ACCESO AL CANAL LP-1 PESADORA SAN SIMON				19/12/2019	0	0	14.787,53 €	0,00 €	14.787,53 €			******	TRANSPORTE
16-3-M-9			OBRA DE EMERGENCIA PARA REPARA DAÑOS PRODUCIDOS POR EL INCENDIO EN EL CANAL LP-I				30/11/2009	0	0	15.892,50 €	0,00 €	15.892,50 €
16-4-M-1			MODIFICADO RED DE REIGO DE SANTO DOMINGO				01/04/2009	5	20	48.661,73 €	23.730,96 €	24.930,77 €
16-4-M-2			AMPLIACIÓN DE COLOCACIÓN DE TUBERÍA DE ACERO GALVANIZADO DE 2,5 " DE DIÁMETRO PARA LA EJECUCIÓN DEL RAMAL DE EL PALMAR PERTENECIENTE A LA RED DE RIEGO DE STO. DOMINGO, T.M. DE GARAFÍA.				14/06/2010	2	50	2.843,67 €	543,15 €	2.300,52 €
16-4-M-3			OBRA RED DE RIEGO SANTO DOMINGO				31/12/2016	0	0	775,25 €	0,00 €	775,25 €
16-4-M-4			OBRA RED DE RIEGO SANTO DOMINGO				31/12/2016	0	0	2.917,93 €	0,00 €	2.917,93 €
16-4-M-5			OBRA: "MEJORAS EN LA RED DE RIEGO DE SANTO DOMINGO Y FRNACESES-T.M. DE GARAFIA" RELACIÓN VALORADA CORRESPONDIENTE A LA CERTIFICACIÓN ÚNICA DE DICIEMBRE 2019. SE ACOGE AL 0% DE IGIC SEGÚN EL ART. 52.a ) DE LA LEY 4/2012, DE 25 DE JUNIO				31/12/2019	0	0	18.784,92 €	0,00 €	18.784,92 €			******	GENERAL
16-5-M-1			PROYECTO DE LA RED DE RIEGO SIST. HIDRAULICO MONTAÑA ARCO, RAMAL DE PUNTAGORDA				17/08/2009	5	20	15.000,00 €	7.031,51 €	7.968,49 €
16-5-M-10			Instalacion de dispositivos para la mejora del funcionamiento del complejo hidráulico Montaña de Arco				30/12/2019	0	0	41.404,96 €	0,00 €	41.404,96 €			******	BALSAS
16-5-M-11			Instalación de dispositivos para la mejora del funcionamiento del complejo hidráulico Montaña de Arco. Certificación del 9 de diciembre.				30/12/2019	0	0	11.082,40 €	0,00 €	11.082,40 €			******	BALSAS
16-5-M-2			CERTIF. Nº 2 DE LA OBRA RED DE RIEGO EL PUEBLO, EL PINO DE LA VIRGEN Y FAGUNDO, T.M. PUNTAGORDA. OB.-12/12				30/12/2013	2	50	36.691,87 €	733,84 €	35.958,03 €
16-5-M-3			REDACCION DEL DOCUMENTO "ADENDA Nº1 DEL PROYECTO SEPARATA Nº1 DEL PROYECTO RED DE RIEGO DEL SISTEMA HIDRAULICO DE MONTAÑA DEL ARCO (T.M. DE PUNTAGORDA). CONDUCCION DE SALIDA Y CABEZAL DE RIEGO"				04/08/2016	0	0	1.070,00 €	0,00 €	1.070,00 €
16-5-M-4			CERTIFICACION Nº1 DE LA OBRA 43/17 SEPARATA Nº 1 DEL PROYECTO "RED DE RIEGO DEL SISTEMA HIDRÁULICO DE MONTAÑA DE ARCO, CONDUCCIÓN DE SALIDA Y CABEZAL DE RIEGO"				03/06/2019	0	0	12.035,09 €	0,00 €	12.035,09 €			******	BALSAS
16-5-M-5			OBRA : 43/17 Separata nº 1 del proyecto Red de Riego del Sistema Hidraúlico de Montaña de Arco, conducción de salida y cabezal de reigo. Certificación nº 2				06/06/2019	0	0	21.665,87 €	0,00 €	21.665,87 €			******	BALSAS
16-5-M-6			CERTIFICACION Nº 4 (JUNIO). 43/17 SEPARATA Nº 1 DEL PROYECTO "RED DE RIEGO DEL SISTEMA HIDRAULICO DE MONTAÑA DE ARCO, CONDUCCION DE SALIDA Y CABEZAL DE RIEGO"				09/07/2019	0	0	38.064,45 €	0,00 €	38.064,45 €			******	BALSAS
16-5-M-7			CERTIFICACION Nº 3. 43/17 SEPARATA Nº 1 DEL PROYECTO "RED DE RIEGO DEL SISTEMA HIDDRAULICO DE MONTAÑA DE ARCO, CONDUCCION DE SALIDA Y CABEZAL DE RIEGO"				09/07/2019	0	0	10.937,77 €	0,00 €	10.937,77 €			******	BALSAS
16-5-M-8			CERTIFICACION Nº 6 (MES AGOSTO), OBRA 43/17 SEPARATA Nº 1 DEL PROYECTO "RED DE RIEGO DEL SISTEMA HIDRAULICO DE MONTAÑA DE ARCO, CONDUCION DE SALIDA Y CABEZAL DE RIEGO"				04/10/2019	0	0	20.712,05 €	0,00 €	20.712,05 €			******	BALSAS
16-5-M-9			CERTIFICACION Nº 5 (MES JULIO), DE LA OBRA 43/17 SEPARATA Nº 1 DEL PROYECTO "RED DE RIEGO DEL SISTEMA HIDRÁULICO DE MONTAÑA DE ARCO, CONDUCCION DE SALIDA Y CABEZAL DE RIEGO".				04/10/2019	0	0	54.139,02 €	0,00 €	54.139,02 €			******	BALSAS
16-6-I-1			CERTIFICACION Nº1 INSTALACION CAUDALIMETROS ELECTROMAGNETICOS				13/06/2011	2	50	3.481,94 €	595,66 €	2.886,28 €
16-6-M-1			REPARACION TUBERIA DE 3" EN LOS TT.MM. DE MAZO Y FUENCALIENTE				20/01/2010	0	0	1.252,29 €	0,00 €	1.252,29 €
16-6-M-10			CERTIFIC. Nº4 INSTALAC. CAUDALIMETROS				26/07/2011	5	20	10.147,43 €	4.279,98 €	5.867,45 €
16-6-M-11			CERTIFIC. Nº5 INSTALAC. DE CAUDALIMETROS				19/08/2011	5	20	5.668,72 €	2.372,35 €	3.296,37 €
16-6-M-12			RESTO CERTIFIC. Nº5 INSTALAC. CAUDALIMETROS				19/08/2011	5	20	3.089,44 €	1.292,89 €	1.796,55 €
16-6-M-13			ARREGLAR AVERÍAS EN CANAL GRAL. LA PALMA III A LA ALTURA DEL TÚNEL CHICO DE LA CUMBRE.				10/05/2012	2	50	1.125,00 €	172,05 €	952,95 €
16-6-M-14			MEJORA EN LA ACCESIBILIDAD Y SEGURIDAD EN EL CANAL GRAL. LPIII(S/C DE LA PALMA-FUENCALIENTE)				06/06/2012	0	0	25.557,15 €	0,00 €	25.557,15 €
16-6-M-15			POR ARREGLO DE AVERÍA EN TUBO DEL CANAL ESTADO EN BARRANCO LAS ANGUSTIAS, ZONA LA VIÑA. MANO DE OBRA Y MATERIALES.				26/10/2012	2	50	750,62 €	105,07 €	645,55 €
16-6-M-16			SUMINISTRO Y COLOCACIÓN DE PIEZAS VARIAS EN CANAL GRAL. LP-III (TUBO ACERO GALVANIZADO, CONTADOR WAI 50MM, VÁLVULA COMPUERTA, MANÓMETRO, REDUCTORA A PRESIÓN,...).				19/12/2012	2	50	4.910,89 €	687,54 €	4.223,35 €
16-6-M-17			SUMINISTRO Y COLOCACIÓN DE PIEZAS VARIAS EN CANAL GRAL. LP-III (TUBO ACERO GALVANIZADO, CONTADOR WAI 50MM, VÁLVULA COMPUERTA, MANÓMETRO, REDUCTORA A PRESIÓN,...).				19/12/2012	2	50	2.220,00 €	310,80 €	1.909,20 €
16-6-M-18			Redaccion del proyecto técnico "Separata Nº 1 del Sifón Galería Hidraulica Las Nieves - Canal Intermunicipal				19/10/2015	0	0	6.848,00 €	0,00 €	6.848,00 €
16-6-M-19			OBRA: "REPARACIÓNDEL CANAL GENERAL LP-III A SU PASO POR EL VOLCÁN DE SAN ANTONIO - T.M. DE FUENCALIENTE". RELACIÓN VALORADA CORRESPONDIENTE ALA CERTIFICACIÓN Nº 1 DE DICIEMBRE DEL 2016. SE ACOGE AL 0% DE IGIC SEGÚN EL ART.52.a) DE LA EY				31/12/2016	0	0	15.326,01 €	0,00 €	15.326,01 €
16-6-M-2			ARREGLO AVERIAS OCASIONADAS POR EL TEMPORAL EN EL MUNICIPIO DE FUENCALIENTE				20/01/2010	0	0	13.381,72 €	0,00 €	13.381,72 €
16-6-M-20			OBRA: "REPARACIÓN DEL CANAL GENERAL LP-III A SU PASO POR EL VOLCÁN DE SAN ANTONIO - T.M. DE FUENCALIENTE". RELACIÓN VALORADA CORRESPONDIENTE A LA CERTIFICACIÓN Nº 2 DE ABRIL DEL 2017. SE ACOGE AL 0% DE IGIC SEGÚN EL ART. 52.a) DE LA LEY 4/2012, DE 25 DE				26/05/2017	0	0	1.702,89 €	0,00 €	1.702,89 €			******	TRANSPORTE
16-6-M-21			SUMINISTRO: "DE TAPAS DE HORMIGÓN ARMADO PARA EL MANTENIMIENTO Y REPARACIÓN DE LOS CANALES LA PALMA I (BARLOVENTO - FUENCALIENTE) Y LA PALMA III (S/C. DE LA PALMA - FUENCALIENTE)". TAPAS DE HORMIGÓN ARMADO.				27/06/2017	0	0	909,50 €	0,00 €	909,50 €			******	TRANSPORTE
16-6-M-22			OBRA: "LAMINADO DE ARQUETA CANAL LP-III (ADUARES)". (CONCEPTO: REPARACIÓN Y LAMINADO DE ARQUETA Y COLOCACIÓN DE TUBO DE PVC DE LA ARQUETA AL CANAL: HORAS DE PERSONAL, TRANSPORTES LARGOS Y MATERIALES VARIOS). PERÍODO: JULIO DEL 2017. SE ACOGE AL 0% DE IGI				08/09/2017	0	0	2.087,00 €	0,00 €	2.087,00 €			******	TRANSPORTE
16-6-M-23			OBRA: "LAMINADO EN CANAL ZONA "CHIPI - CHIPI"". (CONCEPTO: REVISANDO UNOS 250 ML. DE CANAL, LOCALIZACIÓN DE AVERÍAS Y POSTERIOR PLETINADO DE LÁMINA EN VARIOS TRAMOS: HORAS DE PERSONAL, TRANSPORTES CORTOS Y MATERIALES VARIOS). PERÍODO: JULIO DEL 2017. S				08/09/2017	0	0	1.326,00 €	0,00 €	1.326,00 €			******	TRANSPORTE
16-6-M-24			Caudalimetro electromagn&eacute;tico DN150 PN10 IP68, incluido conversor de se&ntilde;al MAG6000 24VDC montaje sobre pared, colocado y probado.				11/08/2017	0	0	4.078,79 €	0,00 €	4.078,79 €			******	TRANSPORTE
16-6-M-3			REPARACION DAÑOS PRODUCIDOS ENTRE LOS DÍAS 22 AL 25 DE DIC. 2009 EN LOS TT.MM. DE VILLA DE MAZO Y FUENCALIENTE				20/01/2010	0	0	4.307,51 €	0,00 €	4.307,51 €
16-6-M-4			REPARAC. DE DAÑOS PRODUCIDOS POR EL TEMPORAL ENTRE LOS DIAS 22 AL 25 DE DIC. DE 2009 EN LOS TT.MM. DE VILLA DE MAZO Y FUENCALIENTE				20/01/2010	0	0	804,85 €	0,00 €	804,85 €
16-6-M-5			OBRA DE EMERGENCIA: CERTIF. Nº 1 REPARACIÓN DEL CANAL LP-III POR DAÑOS PRODUCIDOS POR EL TEMPORAL DEL 22 AL 25 DE DICIEMBRE DE 2009.				17/02/2010	2	50	24.870,32 €	4.910,05 €	19.960,27 €
16-6-M-6			REPARACIONES VARIAS EN LP III, ZONAS EL TABLADO, GALLEGOS Y BELLIDO.				25/02/2010	2	50	2.117,92 €	417,22 €	1.700,70 €
16-6-M-7			OBRA CANAL GRAL. LA PALMA III TÚNEL CHICO: PICAR TAPAS DE HORMIGÓN, LIMPIEZA EXTERIOR E INTERIOR, FABRICACIÓN DE TAPA METÁLICA Y COLOCACIÓNDE LA MISMA, MANO DE OBRA Y MATERIALES.				29/06/2010	2	50	720,00 €	136,94 €	583,06 €
16-6-M-8			CERTIF. Nº2 INTALAC. CAUDALIMETROS ELECTROMAGNETICOS				14/06/2011	2	50	5.313,60 €	908,68 €	4.404,92 €
16-6-M-9			CERTIF. Nº3 INTALAC. CAUDALIMETROS ELECTROMAGNETICOS				22/07/2011	5	20	23.527,50 €	9.936,38 €	13.591,12 €
16-13-I-1			MEJORAS EN SEGURIDAD Y ACCESO EN VARIAS INST. TECNICAS C.G.P.II EN TT.MM. DE GARAFIA,PUNTAGORDA,TIJARFE Y LOS LLANOS				25/02/2009	5	20	42.243,52 €	20.803,52 €	21.440,00 €
16-13-I-2			AVERÍA EN TANQUE EL TIME				21/04/2009	5	20	1.180,41 €	572,41 €	608,00 €
16-13-I-3			INSTALACIÓN DE CAUDALÍMETRO ELECTROMAGNÉTICO EN EL CANAL GRAL. LA PALMA II (BARLOVENTO-LOS LLANOS DE A.) ZONA LA PUNTA, T.M. DE TIJARAFE.				04/07/2012	5	20	23.000,00 €	8.050,00 €	14.950,00 €
16-13-M-1			INSTALACIÓN DE VÁVULAS, VENTOSAS, ANILLAS Y OTROS PARA REPARACIÓN DE AVERÍAS EN CANAL GRAL. LA PALMA II, EN TIJARAFE ( LA PUNTA ) Y EN PUNTAGORDA.				30/03/2009	5	20	2.236,38 €	1.091,24 €	1.145,14 €
16-13-M-10			ARREGLO CONTADOR RAMAL TINIZARA.				22/07/2009	2	50	367,50 €	69,43 €	298,07 €
16-13-M-100			VALVULA COMP.BV-05- 47 C.EL. Dn.150 mm.F4 ALVULA COMP.BV-05- 47 C.EL. Dn.200 mm.F4 OBRA: SIFON BARRANCO LA VICA- CANAL LP II				31/12/2016	0	0	771,14 €	0,00 €	771,14 €
16-13-M-101			VENTOSA METAL 2"ROSCAR TRIFU.PN-16 VENTOSA TRIF. POLIAMI. R-E 2" TEFLON 19mm X 15mt GRANDEOBRA: LP-2 ZONA LOS LLANOS ARIDANE LLEVADO: GREGORIO HDEZ. 42166562H NIPLE GAL 2" VALVULA ENOLGAS ESF. H-HVENTOSA TRIF. POLIAMI. R-E 2" OBRA:				31/12/2016	0	0	1.297,43 €	0,00 €	1.297,43 €
16-13-M-102			SUSTITUCION DE VALVULA DE P.N. 25 DE 200MM BAJANTE LOS DOMINGUEZ SUSTITUCION DE VALVULA P.N. DE 20 MM EB CABOCO SUSTITUCION DE VALVULA P.N. 25 DE 200 MM E INSTALACION DE CAJA DE PROTECCION PARA LA MISMA. CECILIO GARCIA SUSTITUCION DE VALVULA P.N. 25 DE				10/02/2017	0	0	1.746,24 €	0,00 €	1.746,24 €			******	TRANSPORTE
16-13-M-103			Al haber factudado solo mes de junio, cuando de conformidad con Pliegos facturas son bimensuales. Ademas el mes de Junio ya ha sido abonado				19/04/2017	0	0	1.272,52 €	0,00 €	1.272,52 €			******
16-13-M-104			OBRA: Mejora de la salida del Canal General LP-II hacia la Balsa El Campo - T.M. de Puntagorda				05/05/2017	0	0	7.764,66 €	0,00 €	7.764,66 €			******	TRANSPORTE
16-13-M-105			CANAL GENERAL LP-II (BARLOVENTO-LOS LLANOS DE ARIDANE) ARQUETA DE 30x50x90 CM CON DOS CEJILLA CASA PIEDRA TUBO GALVANIZADO DE 6" COLECTOR DE 6" CON DOS ROMAS DE 1" TAPA PARA ARQUETA CON CIERRE A CANDADO EXCAVACIÓN DE ZANJA Y PINTADO				19/05/2017	0	0	854,53 €	0,00 €	854,53 €			******	TRANSPORTE
16-13-M-106			OBRA CANAL LP-II MANO DE OBRA DE OPERARIO ESPECIALISTA MANO DE OBRA DE OPERARIO PEON MATERIALES CEMENTOS PLANCHA DE URALITA MAQUINA DESBROZADORA MOTO SIERRA SEGURIDAD Y SALUD				06/10/2017	0	0	2.933,94 €	0,00 €	2.933,94 €			******	TRANSPORTE
16-13-M-107			DEMOLICION DE HORMIGON ALREDEDOR DE TUBO TRANSPORTES DE ESCOMBROS A CERTEDERO AUTORIZADO HORMIGON 1M CON HIERROS CORRUGADO SOLDADO MANO DE OBRA DE OPERARIOS OBRA: FIJACION DE TUBERIA DE FUNDICIÓN DE 300 MM ELEVACIÓN LAS MANCHAS HILARIO BATISTA				06/10/2017	0	0	2.276,96 €	0,00 €	2.276,96 €			******	TRANSPORTE
16-13-M-108			FABRICACION DE ESCALERA EN CEMENTO DE 80X20X30 CTM X18 MTS DE LARGO CON BARANDA PASA MANO EN TUBO GALVANIZADO 3/4, ZONA DE AMAGAR PARA PODER LLEGAR A UNA VÁLVULA DEL LP-II				17/11/2017	0	0	2.988,51 €	0,00 €	2.988,51 €			******	TRANSPORTE
16-13-M-109			REPARACION AVERIA LP-II - TUNEL DEL TIME Mano de obra de operario peón Grupo electrógeno Abrazadera 400 mm				17/11/2017	0	0	705,13 €	0,00 €	705,13 €			******	TRANSPORTE
16-13-M-11			ARREGLO AVERÍA CONTADOR RAMAL RUIZ.				22/07/2009	2	50	126,00 €	23,81 €	102,19 €
16-13-M-110			MADEIRA JGO. LLAVE ALLEN 9Pza LLEVADO: GREGORIO HDEZ. GOMEZ OBRA: LP - 2 CONTADOR ARAD 6" BRIDA (WOLTMAN) TUBERIA GAL LISA 6" L2 EN10255 Espesor 3,75mm VALVULA PN16 6" BV0547 C/E. TE GALV. 6" EN10253 CURVA GALV. DIN2605 R-3 6" BRIDA GALV. DIN2576 6" JUNT				15/12/2017	0	0	1.646,02 €	0,00 €	1.646,02 €			******	TRANSPORTE
16-13-M-111			TUBO DE PVC CEMENTO Y GRAVA MANO DE OBRA DE OPERARIO ESPECIALISTA MANO DE OBRA DE OPERARIO PEON				19/04/2017	0	0	848,94 €	0,00 €	848,94 €			******	TRANSPORTE
16-13-M-112			OBRA: Acondicionamiento de barandillas y caseta contadores - Cueva de Agua - Garafía. según presupuesto adjunto				03/07/2017	0	0	5.667,60 €	0,00 €	5.667,60 €			******	TRANSPORTE
16-13-M-113			Obra: Actuaciones en varios puntos canal LP-II (Briestas-Ocanto), TT. MM. Garafía y Tijarafe según certificación adjunta				27/08/2018	0	0	13.243,60 €	0,00 €	13.243,60 €			******	TRANSPORTE
16-13-M-115			Obra:zona Puntagorda-Juego de Bolas - Elaboración de tanqueta a pie de canal, salida de tubo de 8", 8m de pase de pista, reducción a 3" con colocación de llave de contador y camellón en tubo. - Ejecución de arqueta en contador y llave y colocación de lla				14/09/2018	0	50	2.830,00 €	0,00 €	2.830,00 €			******	TRANSPORTE
16-13-M-116			SUSTITUCIÓN DE ELEMENTOS DE CONTROL, EN EL CANAL LP-II, T.M. DE LOS LLANOS DE ARIDANE				21/09/2018	0	0	10.653,68 €	0,00 €	10.653,68 €			******	TRANSPORTE
16-13-M-117			OBRA: Arreglar avería em tubo de 500 canl LP-2 zona depósito El Time				28/09/2018	0	0	2.994,78 €	0,00 €	2.994,78 €			******	TRANSPORTE
16-13-M-118			OBRA: Canal Hermosilla LP-2				28/09/2018	0	0	2.852,45 €	0,00 €	2.852,45 €			******	TRANSPORTE
16-13-M-119			OBRA: "REPARACIÓN DE FUGAS EN EL SIFÓN DEL BARRANCO DE LAS ANGUSTIAS - T.M. DE TIJARAFE". RELACIÓN VALORADA CORRESPONDIENTE A LA CERTIFICACIÓN Nº 1 FINAL DE LA OBRA. SE ACOGE AL 0% DE IGIC SEGÚN EL ART. 52.a) DE LA LEY 4/2012, DE 25 DE JUNIO.				31/10/2018	0	0	25.450,41 €	0,00 €	25.450,41 €			******	TRANSPORTE
16-13-M-12			ACONDIC. CONDUCC. ENTRE LA BALSA DE MONTAÑA DE ARCO Y EL CANAL GRAL. LA PALMA II				31/08/2009	0	0	11.368,70 €	0,00 €	11.368,70 €
16-13-M-120			OBRA: "24/17 SEPARATA Nº 2 DEL PROYECTO "SIFÓN GALERÍA HIDRÁULICA LAS NIEVES - CANAL INTERMUNICIPAL"". RELACIÓN VALORADA CORRESPONDIENTE A LA CERTIFICACIÓN Nº 10 FINAL DE LA OBRA. SE ACOGE AL 0% DE IGIC SEGÚN EL ART. 52.a) DE LA LEY 4/2012, DE 25 DE JUNI				31/10/2018	0	0	6.027,01 €	0,00 €	6.027,01 €			******	TRANSPORTE
16-13-M-121			Instalacion tuberia 6", Valvula etc-CANAL LP2 DISCO CORTE 230X2.5 ELECTRODO RUTILO 3.20 MM TORNILLO METRICO 24X120 TUERCA METRICA EXAGONAL 24 TORNILLO METRICO 20X90 TUERCA METRICA EXAGONAL 20 JUNTA JUNTAFLEX 150 M/M VALVULA COMPUERTA BV-05-47 DN150M/M PN				20/12/2018	0	0	2.673,77 €	0,00 €	2.673,77 €			******	TRANSPORTE
16-13-M-122			OBRA: "REPARACIÓN DE FUGAS EN EL SIFÓN DEL BARRANCO DE LAS ANGUSTIAS (LADERA DE TIJARAFE)".				26/12/2018	0	0	1.800,00 €	0,00 €	1.800,00 €			******	TRANSPORTE
16-13-M-123			SUSTITUCION DE ELEMENTOS DE REGULACION DE CAUDALES EN VARIOS PUNTOS DEL CANAL				26/12/2018	0	0	2.225,31 €	0,00 €	2.225,31 €			******	TRANSPORTE
16-13-M-124			SUMINISTRO:VALVULA PN25 6" BV0547 C/E. JUNTA MASA PLAST. 150mm TUERCA ZINC. M-20 DIN 934-8 TORNILLO ZINC. 20x70 DIN-933 BRIDA ZINC. DIN2503 6" PN40 OBRA: LP2, LA PORTADA Y CANCELITA SOLICITADO POR GOYO				28/12/2018	0	0	887,45 €	0,00 €	887,45 €			******	TRANSPORTE
16-13-M-125			SUMINISTRO: VALVULA PN40 6" F5 METAL/METALOBRA: CONEXION MONTAÑA DEL ARCO LP-2** ZONA JUEGO DE BOLAS **CONO GALVA. DIN2616 8" x 6"BRIDA ZINC. DIN2503 6" PN40JUNTA MASA PLAST. 150mmTUBERIA GAL LISA 8" 5mmCONO GALVA. DIN2616 8" x 6"CONO GALVA. DIN2616				28/12/2018	0	0	1.837,45 €	0,00 €	1.837,45 €			******	TRANSPORTE
16-13-M-126			OBRA DE EMERGENCIA: "REPARACIÓN DE LOS DAÑOS OCASIONADOS EN EL CANAL LP-II (BTO.-LOS LLANOS DE ARIDANE) PRODUCIDOS POR EL DERRUMBE OCURRIDO EN LA MADRUGADA DEL 9 DE NOVIEMBRE DE 2018". RELACIÓN VALORADA CORRESPONDIENTE A LA CERTIFICACIÓN Nº 1 DE DICIEMB				28/12/2018	0	0	17.159,47 €	0,00 €	17.159,47 €			******	TRANSPORTE
16-13-M-127			SERVICIO: Obra: Tijarafe - Abreu - LP-II Colocación de contador, válvula y tuberías con materiales incluidos + transporte s/presupuesto aprobado				24/04/2019	0	0	880,00 €	0,00 €	880,00 €			******	TRANSPORTE
16-13-M-128			ACTUACIONES DE PINTURA Y ACONDICIONAMIENTO DEL DEPOSITO DEL TIME, CANAL GENERAL LP-II. T.M. DE TIJARAFE				22/08/2019	0	0	8.877,40 €	0,00 €	8.877,40 €			******	TRANSPORTE
16-13-M-129			R.c. 19/2108 REPARACIÓN JUNTA MANGUITO EN TUBO D.D. 400 MM EN CANAL LP II (LOS ROQUITOS)				04/10/2019	0	0	2.466,00 €	0,00 €	2.466,00 €			******	TRANSPORTE
16-13-M-13			REPARACION TUBO PRINCIPAL DE FUNDICIÓN DÚCTIL LA PALMA II ENTRE LA BALSA DE CUATRO CAMINOS Y EL MANCHÓN				28/08/2009	0	0	2.990,00 €	0,00 €	2.990,00 €
16-13-M-130			DESCOMBRAR ZONA DE ESCOMBROS Y PIEDRAS. / CORTAR TUBERIA DE 150MM Y MODIFICACION DE LA MISMA / FABRICACION DE ESCALERA EN PIEDRAS Y HORMIGON				26/12/2019	0	0	1.850,00 €	0,00 €	1.850,00 €			******	TRANSPORTE
16-13-M-131			ABRAZADERAS EN ACERO Y JUNTAS TORICAS 400MM / GRUPO ELECTROGENO / MANO DE OBRA DE OPERARIO ESPECIALISTA				26/12/2019	0	0	1.048,50 €	0,00 €	1.048,50 €			******	TRANSPORTE
16-13-M-14			REPARACIONES EN VARIOS TRAMOS DEL CANAL				14/10/2009	0	0	12.879,26 €	0,00 €	12.879,26 €
16-13-M-15			CAJA DE PROTECCIÓN ACCESORIOS CANAL LP-II (T.M. PUNTAGORDA)				24/11/2009	2	50	903,00 €	164,42 €	738,58 €
16-13-M-16			MEJORA DEL CANAL GRAL. LA PALMA II ( CAJAS DE CHAPA GALVANIZADA PARA VÁLVULAS CON CIERRE E INSTALACIÓN). T.M. LOS LLANOS DE ARIDANE.				24/11/2009	2	50	1.670,00 €	304,08 €	1.365,92 €
16-13-M-17			ABRAZADERA HIDRÁULICA DE POLIETILENO DN 628 x 638mm INSTALADA, CONEXIÓN 10m TUBO DE ACERO GALVANIZADO, CODOS ELECTROSOLDABLES Y OTROS EN CANAL GRAL. LA PALMA II (TIJARAFE).				30/12/2009	2	50	2.998,18 €	539,97 €	2.458,21 €
16-13-M-18			ARREGLO AVERÍA LOMO ARAGONÉS.				30/12/2009	2	50	429,00 €	77,27 €	351,73 €
16-13-M-19			INSTALACIÓN DE TAPA EN CANAL (MIRANDA), UNIÓN DE TUBERÍA DE POLIETILENO DE 400 MM ENTRE ZONA DE MONTAÑA BRAULIO Y BAJAMAR, SUSTITUCIÓN MALLA DE FILTRO EN PVC CAUDALÓGRAFO OCANTO Y ARREGLO TUBERÍA EN BARRANCO JURADO.				05/02/2010	2	50	2.006,60 €	361,17 €	1.645,43 €
16-13-M-2			REPARACION DE AVERIAS EN CANAL LP-II				30/03/2009	5	20	2.236,38 €	1.091,24 €	1.145,14 €
16-13-M-20			MEJORA DE ACCESIBILIDAD A LA CONECC. ENTRE LA LAGUNA BARLOV. Y CANL LP II				28/01/2010	0	0	12.007,70 €	0,00 €	12.007,70 €
16-13-M-21			REFUERZO DE PILAR EXISTENTE, CANAL GRAL. LP-II (EL TABLADO - BARRANCO DEL INDIO) T. M. DE GARAFÍA.				24/05/2010	0	0	2.997,00 €	0,00 €	2.997,00 €
16-13-M-22			TRABAJOS DE LIMPIEZA DE ARENEROS EN LOS BARRANCOS DE LOS POLEOS, DE LAS GRAJAS, DE LA HERRADURA Y BARRANCO ADERNERO. LIMPIEZA CONTRATADA POR EL TEMPORAL DE DICIEMBRE DE 2009.				02/06/2010	0	0	1.600,00 €	0,00 €	1.600,00 €
16-13-M-23			POR HORAS DE SOLDADOR EN IR A LOS BARROS A QUITAR VENTOSA Y PONER NUEVA, TRANSPORTES DE HERRAMIENTAS Y PERSONAL A LA OBRA EL DÍA 30/04/2010.				02/06/2010	2	50	261,77 €	47,16 €	214,61 €
16-13-M-24			REPARACIÓN EN TUBERÍA DE URALITA DE 500mm EN LA MAGA, LA PUNTA TIJARAFE.				02/06/2010	2	50	996,00 €	179,28 €	816,72 €
16-13-M-25			CONEXIÓN DEL DEPÓSITO MUNICIPAL, SITUADO JUNTO AL CANAL GRAL. LA PALMA II EN EL BARRANCO DE LAS PIÑAS, CON EL DEPÓSITO DEL RELLANITO.				02/06/2010	2	50	4.826,00 €	868,68 €	3.957,32 €
16-13-M-26			REPARACIÓN CANAL LP-II, ZONA EL MANCHÓN. DEMOLICIÓN DE DADO DE HORMIGÓN, CORTAR TUBO DE FUNDICIÓN, COLOCACIÓN MANGUITO ACERO GALVANIZADO Y HACER BASE DE HORMIGÓN PARA SUJECIÓN DE TUBO NUEVAMENTE.				22/06/2010	2	50	1.024,91 €	184,50 €	840,41 €
16-13-M-27			LIMPIEZA DE SIFONES DEL CANAL GRAL. LA PALMA II (BARLOVENTO - LOS LLANOS DE A.), EN LOS BARRANCOS DESDE GARAFÍA HASTA TIJARAFE.				08/07/2010	2	50	5.994,76 €	1.079,10 €	4.915,66 €
16-13-M-28			CERTIF. Nº 1 DE LA OBRA: "ACONDICIONAMIENTO Y PINTADO DE LOS CUARTOS DE CAUDALÓGRAFOS DEL CANAL GRAL. LA PALMA II" 33 pesadoras.				21/07/2010	2	50	25.010,00 €	4.501,80 €	20.508,20 €
16-13-M-29			POR MANO DE OBRA DE IR AL CANAL ESTADO ZONA AMAGAR A COLOCAR VENTOSA DE 100mm PN-16, 8 TORNILLOS DE 16x16, JUNTA PLÁSTICA DE 100mm Y TRANSPORTE DE MATERIALES.				28/07/2010	5	50	750,00 €	337,50 €	412,50 €
16-13-M-3			AMPLIACION DEL TRAMO DEL CANAL GRAL. LA PALMA II				12/05/2009	5	20	20.560,61 €	9.911,34 €	10.649,27 €
16-13-M-30			ACONDIC. Y PINTADO CUARTOS CAUDALOGRAFOS LPII				15/07/2010	2	50	15.626,98 €	2.812,86 €	12.814,12 €
16-13-M-31			SEPARATA DEL PROYECTO PARA LA MEJORA DEL CANAL LPII				27/07/2010	2	50	104.800,27 €	18.864,09 €	85.936,18 €
16-13-M-32			LIMPIEZA INTERIOR Y EXTERIOR DEL CANAL GRAL. LP-II EN LOS BARRANCOS DE GARAFÍA HASTA TIJARAFE, Y ACONDICIONAMIENTO Y LIMPIEZA DE LAS PESADORAS DEL CANAL GENERAL DE LA PALMA III.				13/08/2010	2	50	12.160,00 €	2.188,80 €	9.971,20 €
16-13-M-33			ARREGLO DE CONTADORES EN CANAL GRAL LP-II, EN TINIZARA Y PUNTAGORDA, REVISAR, VERIFICAR Y CAMBIO DE HÉLICE Y PIÑÓN CUENTA VUELTAS.				13/08/2010	5	20	385,50 €	173,52 €	211,98 €
16-13-M-34			COLOCACION BARANDILLAS SIFONES DEL CANAL LP-II COMO ELEMENTOS DE SEGURIDAD				31/08/2010	2	50	27.405,00 €	4.932,90 €	22.472,10 €
16-13-M-35			TRABAJOS DE LIMPIEZA EN EL CANAL.				06/10/2010	2	50	176,40 €	31,77 €	144,63 €
16-13-M-36			POR SACAR VÁLVULA Y PONER MANGUITO EN TIJARAFE. MANO DE OBRA Y MATERIALES.				06/10/2010	2	50	1.384,26 €	249,21 €	1.135,05 €
16-13-M-37			REPARACIÓN DEL CANAL GRAL. LP-II EN EL TUBO DE 8" DE DIAMETRO PRÓXIMO A LA CUEVA EL INDIO.				06/10/2010	2	50	1.600,00 €	288,00 €	1.312,00 €
16-13-M-38			POR REPARACIÓN DEL CANAL GRAL. EN EL TRAMO BALSA CUATRO CAMINOS, EL MANCHÓN.				06/10/2010	2	50	570,00 €	102,60 €	467,40 €
16-13-M-39			ARREGLO DEL CANAL GRAL. LP-II, T.M. DE TIJARAFE, EN EL TRAMO HOYA ARECIDA.				06/10/2010	2	50	2.990,00 €	538,20 €	2.451,80 €
16-13-M-4			EQUIPO DE MEDICION Y REGISTRO DE CAUDALES VERTIDOS AL CANAL GRAL. II				13/05/2009	5	20	31.500,00 €	15.180,41 €	16.319,59 €
16-13-M-40			REPARACIÓN DE AVERÍA EN CANAL GRAL. LP-II, DEPÓSITO EL TIME, TIJARAFE.				06/10/2010	2	50	2.925,00 €	526,50 €	2.398,50 €
16-13-M-41			POR LIMPIEZA DE SIFÓN EN SANTO DOMINGO, GARAFÍA. MANO DE OBRA Y MATERIALES.				06/10/2010	2	50	1.318,79 €	237,42 €	1.081,37 €
16-13-M-42			BADEN BARRANCO HERMOSILLA, HORAS BUSCANDO TUBO MANGUERA DE 2", ESCALICHADOR CON MOTOR ELÉCTRICO Y TRANSPORTE A LA OBRA.				06/10/2010	2	50	357,00 €	64,26 €	292,74 €
16-13-M-43			EJECUCIÓN DADOS ANCLAJE DE LA TUBERIA DEL CANAL GRAL. LA PALMA II EN LA ZONA DEL MANCHÓN				13/10/2010	2	50	1.480,00 €	266,40 €	1.213,60 €
16-13-M-44			REPARACION ZONA DE BURACAS, INCLUYENDO REPOSICIÓN DE TAPAS Y LIMPIEZA Y DESESCOMBRO DEL CANAL				05/10/2010	2	50	2.345,00 €	422,10 €	1.922,90 €
16-13-M-45			REPARACION AVERIA DEL CANAL GENERAL II, SOBRE CHARCA DE PUNTAGORDA				17/02/2010	0	0	5.535,56 €	0,00 €	5.535,56 €
16-13-M-46			COLOCACION BARANDILLAS EN SIFONES DEL CANAL LPII				25/10/2010	0	0	6.851,25 €	0,00 €	6.851,25 €
16-13-M-47			COLOCACION HIDRANTES EN TUBERIA DE UNION ENTRE BALSA MONTAÑA DE ARCO Y CANAL				25/10/2010	0	0	16.700,00 €	0,00 €	16.700,00 €
16-13-M-48			REPARAC. AVERÍA DEL CANAL II, ZONA DEL CASTILLO, GARAFIA				18/10/2010	0	0	6.360,00 €	0,00 €	6.360,00 €
16-13-M-49			ARREGLO DE AVERÍA EN EL TUBO DE IMPULSIÓN EN LA ZONA DE HERMOSILLA, LOS LLANOS DE ARIDANE.				30/11/2010	2	50	145,00 €	26,10 €	118,90 €
16-13-M-5			INSTALACION LINEA ELECTRICA DESDE POZO NOROESTE A ESTANQUE COMUNIDAD PARA INSTALACION DE INSTRUM. DE MEDIDA DE CONTROL DE CAUDALES VERTIDOS				02/02/2009	5	20	13.106,58 €	6.495,85 €	6.610,73 €
16-13-M-50			SEPARATA PROYECTO PARA LA MEJORA DEL CANAL LPII				04/10/2010	2	50	20.915,35 €	3.764,79 €	17.150,56 €
16-13-M-51			CONEXIÓN CANAL LPII CON EL DEPOSITO DE LA ESTACION DE BOMBEO DE HERMOSILLA				13/12/2010	2	50	4.234,00 €	762,12 €	3.471,88 €
16-13-M-52			SEPARATA DEL PROYECTO PARA LA MEJORA DEL CANAL LP-II				30/12/2010	0	0	1.390,03 €	0,00 €	1.390,03 €
16-13-M-53			REPARACIÓN BAJANTE MIRANDA Y RED DE MEDIANÍA 1º Y 2ª FASE, T. M. DE TIJARAFE.				15/03/2011	2	50	937,52 €	165,00 €	772,52 €
16-13-M-54			REPARACIÓN EN EL TUBO DE FUNDICIÓN DE 400 mm EN BARRANCO FAGUNDO, TIJARAFE.				15/03/2011	2	50	1.860,00 €	327,36 €	1.532,64 €
16-13-M-55			POR REPARACIÓN EN TUBERÍA LOS BARROS (SOLDAR, COLOCAR MANGUITO DE 400 mm).				15/03/2011	2	50	1.358,71 €	239,10 €	1.119,61 €
16-13-M-56			REPARACIÓN DE TUBERÍA EN HERMOSILLA ( INSTALACIÓN DE VENTOSA, VÁLVULA, FILTRO, BRIDA, JUNTA DE 6"...).				15/03/2011	2	50	709,65 €	124,87 €	584,78 €
16-13-M-57			REPARACIÓN DE TUBERÍA EN LAS CARBALLAS, TIJARAFE (INSTALACIÓN DE T DE 400mm A 6", HACER ZANJA CON RETRO PARA LOCALIZAR TUBO, COLOCAR TUBO DE 6" Y PINTAR DE NEGRO ASFÁLTICO, ...).				15/03/2011	2	50	2.100,00 €	369,60 €	1.730,40 €
16-13-M-59			REPARACION CANAL GENERAL LP-II,ZONA DEL BARRANCO DE LAS ANGUSTIAS				25/03/2011	0	0	12.677,87 €	0,00 €	12.677,87 €
16-13-M-6			REPARAC. AVERIAS EN VARIOS PUNTOS CANAL.T.M. LOS LLANOS DE ARIDANE				21/04/2009	5	20	6.894,74 €	3.343,50 €	3.551,24 €
16-13-M-60			OBRA: MEJORAS EN LA PESADORA ARECIDA - TIJARAFE (POR HORAS DE OFICIAL DE 1ª SOLDADOR Y AYUDANTE, INSTALAR TUBO, LLAVE, BRIDAS, CURVA, ETC).				12/04/2011	2	50	599,41 €	104,59 €	494,82 €
16-13-M-61			OBRA: REPARACIÓN DEL CANAL LP-II, ZONA EL MANCHÓN: POR HORAS DE OFICIAL DE 1ª Y AYUDANTE COLOCANDO TUBERÍA DE FUNDICIÓN, ESCALICHANDO PISO DE HORMIGÓN, BUSCAR CODO, COLOCAR GOMILLAS NUEVAS, ARMAR PIEZA, COLOCAR GRAVA, SOLDAR, ETC.				12/04/2011	2	50	1.239,67 €	216,25 €	1.023,42 €
16-13-M-62			SEPARATA DEL PROYECTO PARA LA MEJORA DEL CANAL GRAL. LP-II				01/01/2011	0	0	10.603,82 €	0,00 €	10.603,82 €
16-13-M-63			CERTIFICACION Nº1 INSTALAC CAUDALIMETROS ELECTROMAGNETICOS				13/06/2011	2	50	5.342,50 €	913,93 €	4.428,57 €
16-13-M-64			CERTIF, Nº2 INSTALAC. CAUDALIMETROS ELECTROMAGNETICOS				14/06/2011	2	50	5.118,33 €	875,33 €	4.243,00 €
16-13-M-65			CERTIF, Nº3 INSTALAC. CAUDALIMETROS ELECTROMAGNETICOS				22/07/2011	5	20	8.149,83 €	3.441,90 €	4.707,93 €
16-13-M-66			LIMPIEZA CANAL CUEVA DEL INDIO - BCO. LA LUZ (LIMPIEZA INTERIOR, DESBROCE, ARREGLO TAPAS DE HORMIGÓN ROTAS).				12/08/2011	2	50	1.891,00 €	317,27 €	1.573,73 €
16-13-M-67			REPARACIÓN CANAL ENTRE LOS SIFONES 4 Y 5 EN EL BARRANCO FERNANDO PORTO , T. M. GARAFÍA.				12/08/2011	2	50	300,00 €	50,33 €	249,67 €
16-13-M-68			CERTIFIC. Nº4 INSTALAC. CAUDALIMETROS ELECTROMAGNETICOS				26/07/2011	5	20	5.674,27 €	2.393,27 €	3.281,00 €
16-13-M-69			CERTIFICAC. Nº5 INSTALAC. CAUDALIMETROS				19/08/2011	5	20	3.842,11 €	1.607,93 €	2.234,18 €
16-13-M-7			LIMPIEZA DE SIFONES				21/05/2009	5	20	2.116,80 €	1.017,80 €	1.099,00 €
16-13-M-70			REPARACION CANAL LPII EN VARIOS TRAMOS				07/10/2011	0	0	1.609,28 €	0,00 €	1.609,28 €
16-13-M-71			OBRA: TINIZARA, LOS BARROS, EL MANCHÓN, CAUDALÓGRAFO ARECIDA, PUNTAGORDA, ARQUETA TIJARAFE.				14/02/2012	2	50	2.593,52 €	408,85 €	2.184,67 €
16-13-M-72			OBRA: LAS TRICIAS-GARAFÍA Y PUNTAGORDA (LIMPIEZA DE CANAL Y APERTURA DE HUECO, SOLDAR CURVAS, REFORMAR LLAVE Y CONTADOR).				14/02/2012	2	50	1.779,31 €	280,52 €	1.498,79 €
16-13-M-73			OBRA: BAJANTE MONTAÑA DEL ARCO AL CANAL GENERAL.				14/02/2012	2	50	586,00 €	92,38 €	493,62 €
16-13-M-74			TUBERÍA PRINCIPAL LP II. CAMBIO DE COLECTOR VÁLVULA BAJANTE COMUNITARIO A RABO DE GATO.				14/02/2012	2	50	471,00 €	74,25 €	396,75 €
16-13-M-75			CAMBIO DE UBICACIÓN DE VÁLVULA DEL CANAL GRAL. LA PALMA II, ZONA CRUZ CHICA. LOS LLANOS DE ARIDANE.				10/05/2012	2	50	1.313,03 €	200,80 €	1.112,23 €
16-13-M-76			VARIOS TRABAJOS EN CANAL GRAL. LA PALMA II EN TRES PUNTOS: TIJARAFE, REVISAR TUBO Y VÁLVULAS, EN LAS CANCELITAS REVISAR Y ARREGLAR CONTADOR, Y EN EL BARRANCO DE LAS ANGUSTIAS CORTAR TUBERÍA Y PONER TAPAS.				10/05/2012	2	50	1.861,00 €	284,61 €	1.576,39 €
16-13-M-77			REPARACIÓN CANAL GENERAL LA PALMA II (BARLOVENTO-LOS LLANOS DE A.), EN LA ZONA DEL BARRANCO DE LAS ANGUSTIAS - T.M. DE LOS LLANOS DE ARIDANE.				04/07/2012	2	50	42.998,74 €	6.019,79 €	36.978,95 €
16-13-M-78			REPARACIONES VARIAS DEL CANAL LP-II EN LAS ZONAS EL MANCHÓN, EL CASTILLO Y JUAN DEL VALLE.				18/07/2012	2	50	1.564,00 €	218,96 €	1.345,04 €
16-13-M-79			REPARACIÓN CANAL LP-II EN TIJARAFE.				08/08/2012	5	20	101,65 €	35,56 €	66,09 €
16-13-M-8			DESCOMBRAR, ROMPER MURO ARQUETA Y REPARACIÓN, INSTALACIÓN DE UN CARRETE Y CAMBIO DE VÁLVULA DE 200 MM EN TUBERÍA DE 400 MM DE FUNDICIÓN EN BARRANCO LOS TANQUES, GARAFÍA.				03/07/2009	5	20	2.801,90 €	1.330,76 €	1.471,14 €
16-13-M-80			MEJORAS EN CANL LP-II, LIMPIEZA DE TRAZA EN LA LONGITUD DE 2.250 METROS				30/07/2012	0	0	14.778,84 €	0,00 €	14.778,84 €
16-13-M-81			REPARACIÓN VARIOS PUNTOS DEL CANAL GRAL. LP-II EN VARIAS ZONAS DE GARAFÍA, PUNTAGORDA Y TIJARAFE.				29/11/2012	2	50	20.563,29 €	2.878,89 €	17.684,40 €
16-13-M-82			MEJORA Y LIMPIEZA EN LA TUBERÍA PRINCIPAL BARLOVENTO - GARAFÍA (CAMBIO JUNTA FLEX VÁLVULA BAJANTE VICARIO, LIMPIEZA SIFÓN BCO. LA LUZ STO DOMINGO, SOLDADURA PARA INST. DRENAJES Y LIMPIEZA TUBERÍA PRINCIPAL FRANCESES, INST. VÁLVULAS TUBO PRINCIPAL BCO.				31/12/2012	2	50	9.783,02 €	1.369,62 €	8.413,40 €
16-13-M-83			LIMPIEZA DE DERRUMBE EN CANAL GRA. LA PALMA II (BURACAS).				31/12/2012	2	50	863,20 €	120,82 €	742,38 €
16-13-M-84			REPARACIÓN EN TUBO DE 400 mm DIAMETRO EN CANAL GRAL. LP - II, ZONA EL HOYO ARECIDA, TIJARAFE.				11/03/2013	2	50	2.955,00 €	402,53 €	2.552,47 €
16-13-M-85			2 CONTADORES DE 6" PARA EL CANAL LP-II				19/08/2013	0	0	2.806,74 €	0,00 €	2.806,74 €
16-13-M-86			SUMINISTRO E INSTALACIÓN DE DISPOSITIVOS PARA LA MEJORA DEL TRANSPORTE Y DISTRIBUCIÓN DE CAUDALES EN CANAL GRAL. LP II.				30/12/2013	2	50	17.540,51 €	2.106,78 €	15.433,73 €
16-13-M-87			`AVERIA EL MANCHON (CANAL LP-II) MANO DE OBRA Acudir a reparar averia tuberia elevacion el manchonel tubo de fundicion de 300 mm se salio de su aloja-- miento causando roturade caseta y desestabilizando el terreno, ese dia se deja el tubo en funcionamie				27/07/2015	0	0	2.512,87 €	0,00 €	2.512,87 €
16-13-M-88			OBRA REPARACION LOS ROQUITOS-CANAL LP II-LOS LLANOS DE ARIDANE				27/07/2015	0	0	2.882,28 €	0,00 €	2.882,28 €
16-13-M-9			DESCOMBRAR, LEVANTAR TAPAS, ELIMINAR RAICES, REPARACIÓN DE GRIETAS , ELIMINACIÓN DE RISCO EN SALIDA BOCA TÚNEL, CONSTRUIR LOSA CEMENTO EN PARTE ALTA DEL CANAL Y HACER ARQUETA CON TAPA DE REGISTRO METÁLICA EN PARTE SUPERIOR. LAS CABEZADAS, GARAFÍA.				03/07/2009	5	20	2.948,90 €	1.400,57 €	1.548,33 €
16-13-M-90			`REPARACION VALVULA SALIDA EL HOYO Y LA PALMERA CANAL GRAL LP II				31/12/2015	10	10	2.921,66 €	1.169,48 €	1.752,18 €
16-13-M-91			FACTURA Nº 019 TRABAJOS LIMPIEZA Y ACONDICIONAMIENTO ANEXO AL CANAL LP-II, ZONA CRUZ CHICA				08/04/2016	0	0	2.150,70 €	0,00 €	2.150,70 €
16-13-M-92			Reparación, mediante soldadura realizada in situ, de los dos puntos en que existen pérdidas en la vertiente de Tijarafe del sifón del Canal General LPII. Según presupuesto aprobado				15/04/2016	0	0	2.542,34 €	0,00 €	2.542,34 €
16-13-M-93			OBRA: "RETIRADA DE TUBERÍA GALVANIZADA DE 8" EN LA TORRE DE CONTROL DE BARLOVENTO, REPARACIÓN DE AVERÍA EN LP-II Y LIMPIEZA DEL ARENERO DE LOS TILOS". HORAS DE PERSONAL.				30/06/2016	0	0	2.563,20 €	0,00 €	2.563,20 €
16-13-M-94			FACT. Nº 000218 -CONCEPTO: LIMPIEZA REPARACION DE FUGAS DEL CANAL EN EL TRAMO DE CUEVA DE AGUA, LIMPIEZA DEL CANAL Y REPARACION LP-II				18/11/2016	0	0	2.600,00 €	0,00 €	2.600,00 €
16-13-M-95			OBRAS: Reforzamiento columnas en L.P. II - Zona Los Dos Pinos Hacer columnas con 2,5m3 de hormigonado Anillas de Agarre y pintado de las mismas Colocación de 5 válvulas 2P2 valle Aridane según presupuesto adjunto				31/12/2016	0	0	1.284,00 €	0,00 €	1.284,00 €
16-13-M-96			VENTOSA METAL 2"ROSCAR TRIFU.PN-16 OBRA: LP-2 LLEVADO: GREGORIO HDEZ. GOMEZ VENTOSA METAL 2" ROSCAR TRIFU.PN-16 OBRA: LP 2 - ZONA RABO GATO LLEVADO: GREGORIO HDEZ. GOMEZ DIADORA GLOVE HIGH O3 FO HRO T-44 MARRON OSC. OBRA: CALZADO / GREGORIO HDEZ.				31/12/2016	0	0	1.554,46 €	0,00 €	1.554,46 €
16-13-M-97			Acondicionamiento yreparación de canal LP-II en zona La Punta de Tijarafe. Mano de obra, transportes de materiales y herramientas.				18/11/2016	0	0	2.546,60 €	0,00 €	2.546,60 €
16-13-M-98			CAMBIO DE VALVULA CANAL LP2 SALIDA DEPOSITO EL TIME				31/12/2016	0	0	2.800,00 €	0,00 €	2.800,00 €
16-13-M-99			REPARACION LPII REPARACION TUBERIA, DESMONTAR ESCOMBROS Y RETIRADA DE TODO DE LA FINCA, FABRICACION DE DA-- DOS HORMIGON Y ABRAZADERAS. REAPRETAR TODO Y				31/12/2016	0	0	2.765,21 €	0,00 €	2.765,21 €
			Total...: 16 CANALES CIA					3.012.010,03 €	294.560,05 €	2.717.449,98 €
EPIGRAFE			18 RED DE RIEGO CIA
NÚM.BIEN			DESCRIPCIÓN				FECHA ALTA	TA	V.UTIL	V.BIEN	A.ACUM.	VALOR NETO			******
18-184-M-1			CERTIF. Nº1 DE AMPLIACION DE LA RED DE RIEGO DE PUNTALLANA				31/01/2010	0	0	27.592,20 €	0,00 €	27.592,20 €
18-184-M-2			CERTIF. Nº2 DE LA OBRA AMPLIAC. Y MEJORA DE LA RED DE RIEGO DE PUNTALLANA				22/06/2010	0	0	12.842,55 €	0,00 €	12.842,55 €
18-184-M-3			CERTIF. Nº3 Y LIQ. OBRA AMPLIACION Y MEJORA DE LA RED DE RIEGO DE PUNTALLANA				19/05/2010	0	0	3.995,38 €	0,00 €	3.995,38 €
18-202-M-1			`Redacción Separata Nº 3 del proyecto "MEJORA DE LA RED DE RIEGO DE LOS SAUCES".				29/05/2015	0	0	2.996,00 €	0,00 €	2.996,00 €
18-203-M-1			OBRA: OB-72/14 Red de riego las Piñas-Los Ciegos (1º fase) T.M. de Puntagorda				06/07/2015	0	0	42.075,34 €	0,00 €	42.075,34 €
18-203-M-2			OBRA: OB-75/14 Red de riego Las Piñas - Los Ciegos (1ª Fase). T.M. de Puntagorda				08/10/2015	0	0	7.635,66 €	0,00 €	7.635,66 €
18-204-M-1			Redacción del ProyectoTécnico "ELEVACION CANAL INTERMEDIO - DEPÓSITO LAS MARTELAS"				08/07/2015	0	0	8.025,00 €	0,00 €	8.025,00 €
18-204-M-2			`CERTIFICACIÓN Nº1 (JULIO-2015)"CONDUCCIONES/ELEVACIÓN CANAL INTERMEDIO- DEPÓSITO LAS MARTELAS"				09/11/2015	0	0	80.348,82 €	0,00 €	80.348,82 €
18-204-M-3			`CERTIFICACIÓN Nº 2 (AGOSTO-2015) "CONDUCCIONES ELEVACIÓN CANAL INTERMEDIO - DEPÓSITO LAS MARTELAS".				09/11/2015	0	0	156.182,13 €	0,00 €	156.182,13 €
18-204-M-4			`CERTIFICACIÓN Nº 3 (SEPTIEMBRE/2015) "CONDUCCIONES Y ELEVACIÓN CANAL INTERMEDIO - DEPÓSITO LAS MARTELAS".				09/11/2015	0	0	35.309,98 €	0,00 €	35.309,98 €
18-204-M-5			CERTIFICACIÓN Nº 4"OCTUBRE/2015" (CONDUCCIONES ELEVACIÓN CANAL INTERMEDIO - DEPÓSITO LAS MARTLAS, T.M. DE LOS LLANOS DE ARIDANE)				11/12/2015	0	0	48.453,45 €	0,00 €	48.453,45 €
18-204-M-6			`CERTIFICACIÓN Nº 4 "OCTUBRE/2015" (CONDUCCIONES ELEVACIÓN CANAL INTERMEDIO - DEPÓSITO LAS MARTLAS, T.M. DE LOS LLANOS DE ARIDANE). EXCESO NO CONTEMPLADO EN LA RC INICIAL				11/12/2015	0	0	30.693,91 €	0,00 €	30.693,91 €
18-204-M-7			TRABAJOS EJECUTADOS EN ELEVACIÓN CANAL INTERMEDIO - DEPÓSITO LAS MARTELAS (DICIEMBRE/2015)				29/06/2016	0	0	17.829,78 €	0,00 €	17.829,78 €
18-205-M-1			TUBERIA DE ACERO GALVANIZADO LISA (3.6 mm) SOLDADA, PINTADA EN TODO SU RECORRIDO, INCLUOS PP DE PIEZAS ESPECIALES TOTALMENTE INSTALADA Y PROBADA UD. VALVULA / COMMMPUERTA 4" PN16 DE CIERRE ELASTICO Y ACCESORIOS DE CONEXION, COLOCADA Y PROBADA. UD.VENTOSA				31/12/2015	0	0	17.659,56 €	0,00 €	17.659,56 €
			Total...: 18 RED DE RIEGO CIA					491.639,76 €	0,00 €	491.639,76 €
EPIGRAFE			52 VEHICULOS CIA
NÚM.BIEN			DESCRIPCIÓN				FECHA ALTA	TA	V.UTIL	V.BIEN	A.ACUM.	VALOR NETO			******	GENERAL
52-1			GALLOPER TF-8946-CB 2º MANO				22/05/2010	10	10	4.500,00 €	4.326,16 €	173,84 €
52-7			`REMOLQUE R.DG-451 160X120X45				31/12/2015	10	10	1.195,00 €	478,33 €	716,67 €
			Total...: 52 VEHICULOS CIA					5.695,00 €	4.804,49 €	890,51 €
EPIGRAFE			71 Muebles
NÚM.BIEN			DESCRIPCIÓN				FECHA ALTA	TA	V.UTIL	V.BIEN	A.ACUM.	VALOR NETO			******
71-740			MANOS LIBRES BLUE TOOTH MOTOROLA T307.				17/06/2009	25	4	56,00 €	56,00 €	0,00 €
71-1788			PROYECTOR ACER EY.JBU01.050 X110P				31/07/2012	25	4	319,93 €	319,93 €	0,00 €
71-2018			ORDENADOR HP PARA MARIA JOSE				28/11/2013	25	4	598,00 €	598,00 €	0,00 €
71-2019			SCANER DOCUMENTAL BROTEHER ADS-2600 WIFI-LANA4				04/12/2013	25	4	499,68 €	499,68 €	0,00 €
71-2309			5 ORDENADORES SOBREMESA HP 280 G1+ HP CARE PACK				17/03/2015	25	4	2.995,89 €	2.995,89 €	0,00 €
71-2606			PLUVIOMETRO SIN CALEFACCION / PIE DE PLUVIOMETRO. Marca DISSA / PROTECCION CONTRA RADIACION E INTEMPERIE / PORTES / HIGROTERMOTRNSMISOR COMPACT.				30/12/2016	25	4	2.303,13 €	1.727,34 €	575,79 €
71-2607			FACT. Nº 001376 COMPRA ENCUADERNADORA METAL 100 137469				26/12/2016	10	10	308,16 €	92,46 €	215,70 €
71-2612			Cablear señal desde caudalimetro a PLC / Programar PLC contabilizar pulsos de caudlimetro, / Configurar enlace pagina WEB Configurar WEB para obtener valores entre fechas--EDAR COMARCALES				21/12/2016	25	4	3.092,30 €	2.319,24 €	773,06 €
71-2613			Caudalímetro Dos Pinos				18/08/2016	25	4	3.098,72 €	2.324,04 €	774,68 €
71-2617			CERTIFICACION Nº1 PROYECTO DE INSTALACION DE EQUIPOS DE MEDIDA Y TELEMETRIA EN RED DE RIEGO (OB-07/16).TIJARAFE				26/12/2016	6,67	15	15.693,95 €	3.140,37 €	12.553,58 €
71-2686			MONITOR LCD HP 23" BUSINESS E232				11/02/2016	25	4	218,00 €	163,50 €	54,50 €
71-2795			Estructura tubular para soporte panel solar incluido soportes y bastidor / Fijacion y cableados Plubiometro, sensor de humedad, sensor de temperatura / Panel solar 255W 24 vdc / Regulador de carga automatico 10 Amp. 24 vdc / Bateria de gel 30 Amp 12 Vdc AGM				18/05/2017	10	10	1.562,55 €	410,13 €	1.152,42 €			******	GENERAL
71-2927			INSTALACIÓN DE ANALIZADOR DE RED EN DEPURADORA COMARCAL DE BREÑA BAJA				24/11/2017	25	4	561,75 €	295,50 €	266,25 €			******	DEPURACIÓN
71-3294			INSTALACION DE CABLEADO Y PUESTA EN MARCHA DE CONTADOR TRASVASE A CANAL EN ZONA BALSA DE DOS PINOS / REGISTRO DE DATOS Y CONFIGURAR PARA VISUALIZAR EN PAGINA WEB				05/12/2018	25	4	784,58 €	210,66 €	573,92 €			******	TRANSPORTE
71-3352			SMARTPHONE XIAOMI NOTE 6 PRO 6.2" OC 3Gb 32Gb 4G NEGRO - Serial 868931035472809				09/04/2019	25	4	219,00 €	40,05 €	178,95 €			******	GENERAL
71-3468			Suministro e instalacion de equipo de telemetria y sistema de alimentacion mediante panel solar para punto de control Tunel Chico (zona carretera de la cumbre)				27/08/2018	25	4	3.186,46 €	1.073,80 €	2.112,66 €			******	TRANSPORTE
71-3469			---CAMBIO RACK PL 3 PL ANTIGUO PARADOR--- ---CAMBIO RACK PL3 PL ANTIGUO PARADOR--- RACK 15 F:600*450*760 UNIDAD 48 LATIGUILLO UTP CAT6 ECO 0.5M/1M UNIDAD DE INSTALACIÓN				16/04/2018	25	4	1.396,55 €	597,84 €	798,71 €			******	GENERAL
71-3663			Equipo para medición de nivel freático mediante aire comprimido, compuesto de compresor, sensor presión 20 m 0,2 %, valvuleria, microcontrolador, puerto comunicaciones RS485 / 400 m de manguera polietileno pn8, fijada guía de acero inoxidable 1.2 mm / Anal				17/12/2020	25	4	11.300,50 €	0,00 €	11.300,50 €			******	GENERAL
			Total...: 71 Muebles					48.195,15 €	16.864,43 €	31.330,72 €
EPIGRAFE			73 MUEBLES CIA
NÚM.BIEN			DESCRIPCIÓN				FECHA ALTA	TA	V.UTIL	V.BIEN	A.ACUM.	VALOR NETO			******
73-1			1 UD. TELEVISOR SAMSUNG LE 37.				16/03/2009	25	4	790,00 €	790,00 €	0,00 €
73-2			1 UD. TALADRO PERCUTOR GSB18RE Y BROCAS.				28/02/2009	25	4	196,60 €	196,60 €	0,00 €
73-3			1 UD. ORDENADOR HP DC5700 MT C2D E6300 / 1 GB DDR2 667 / 250 GB HD / DVDRW / VISTA VB/XPP , TECLADO Y RATÓN.				01/04/2009	25	4	598,99 €	598,99 €	0,00 €
73-4			1 UD. IMPRESORA HP OFFICEJET PRO K8600DN 35PPM A4/A3 4800DPI 32MB RAM USB, MEMORIA 32 MB				01/04/2009	25	4	498,00 €	498,00 €	0,00 €
73-5			1 UD. GRABADOR DIGITAL ESTEREO SONY ICD-SX68 DE 512 MB.				31/03/2009	25	4	170,01 €	170,01 €	0,00 €
73-6			1 UD. SILLA GIRATORIA ARAN NEGRO S-1001-G				09/02/2009	10	10	199,50 €	197,37 €	2,13 €
73-7			1 UD. ESCALERA STARLINE TIJERA 43812 ALUM. 3X12.				31/01/2009	25	4	237,30 €	237,30 €	0,00 €
73-8			1 UD. FRIGORÍFICO ARC2273 WHIRLPOOL				17/04/2009	25	4	339,00 €	339,00 €	0,00 €
73-9			1 UD. WINDOWS XP PROFESIONAL OEM.				04/05/2009	33,33	3	135,00 €	135,00 €	0,00 €
73-10			2 UDS. MANOS LIBRES BLUE TOOTH MOTOROLA T307.				17/06/2009	25	4	111,99 €	111,99 €	0,00 €
73-13			FOTOCOPIADORA MARCA INFOTEC MP5000B MULTIFUNCION				09/07/2009	25	4	8.882,52 €	8.882,52 €	0,00 €
73-14			1 UD. PRESTO PRESUPUESTO V.10 Y 1 UD. PRESTO MEDICIONES Y CERTIFICACIONES V.10				22/07/2009	33,33	3	598,50 €	598,50 €	0,00 €
73-15			LAMINA DE CAUCHO EPDM PARA REPARACION DEÑOS DEL INCENDIO EN EL CANAL LP-I				21/09/2009	25	4	7.800,00 €	7.800,00 €	0,00 €
73-16			1 UD. PORTÁTIL HP 4510S + 3.4E LPI, INTEL CORE 2 DUO T6570 4GB DDR2 RAM, 320GB HD SATA, TFT 15.6, GRABADORA DVD DL, WEBCAM / BLUETOOTH , CIGALAN / WIFI , WINDOWS VISTA.				02/11/2009	25	4	670,00 €	670,00 €	0,00 €
73-17			1 UD. CÁMARA SONY DSCW210B NEGR Y MEMORIA MSMT2G SONY.				02/11/2009	25	4	196,90 €	196,90 €	0,00 €
73-19			CAMARA SONY DSCW210B+MEMORIA MSMT2G SONY				13/10/2009	25	4	196,90 €	196,90 €	0,00 €
73-20			ORDENADOR ACER VERITON M464 CD E5200 / 320GB, HD / 3 GB DDR2 / DVD RW / WINDOWS VISTA BUSINESS (XPP).				10/11/2009	25	4	480,00 €	480,00 €	0,00 €
73-21			MONITOR TFT 19" SAMSUNG 923NW (NEGRO).				10/11/2009	25	4	97,00 €	97,00 €	0,00 €
73-22			CAUDALÍMETRO ELECTROMAGNÉTICO EN LA BOCA OESTE DEL TÚNEL DE TRASVASE				17/12/2009	6,67	15	9.288,81 €	5.601,50 €	3.687,31 €
73-23			2 UDS. SILLA OFICINA IDONIA BÁSICA, REF..6700T82				30/12/2009	10	10	143,82 €	129,50 €	14,32 €
73-24			2 UDS. SILLA OFICINA IDONIA BÁSICA, REF..6700T82				30/12/2009	10	10	143,82 €	129,50 €	14,32 €
73-25			EQUIPO INFORMÁTICO MICRO INTEL CORE 2 QUAD Q8200, GRÁFICA GF9800GT 1GB DDR3 PCI-E, DISCO CURO 500 GB SEAGATE, REGRABADORA DVD, WINDOWS XP PROFESIONAL OEM.				30/12/2009	25	4	1.306,21 €	1.306,21 €	0,00 €
73-26			LICENCIA MICROSOFT OFFICE 2007 PROFESSIONAL OEM.				18/02/2010	33,33	3	279,00 €	279,00 €	0,00 €
73-27			1 UD. LICENCIA NUEVA SOFTWARE CYPE INGENIEROS.				09/03/2010	33,33	3	532,00 €	532,00 €	0,00 €
73-28			4 UDS. TELÉFONO INALÁMBRICO SIEMENS GIGASET SL780 Y 4 UDS. AURICULAR BLUETOOTH SENNHEISER FLX70.				27/04/2010	25	4	549,55 €	549,55 €	0,00 €
73-29			1 UD. COLECCIÓN CAMINOS V.2010 58 PROGRAMAS (PROGRAMA INFORMÁTICO DE PRESUPUESTO)				24/05/2010	33,33	3	2.125,00 €	2.125,00 €	0,00 €
73-30			M/L BLUETOOTH CON PANTALLA PARROT CK3100 Y CABLE (20111) M/L HONDA ANT. SUZUKI NUEVO.				02/06/2010	25	4	804,30 €	804,30 €	0,00 €
73-31			1 UD. AMOLADORA GWS 21-230 H.				29/06/2010	25	4	148,51 €	148,51 €	0,00 €
73-32			ORDENADOR DELL VOSTRO V230ST E5400 2G 160G DVDRW 19" w7PROToXP.				06/10/2010	25	4	483,00 €	483,00 €	0,00 €
73-33			MONITOR TFT 19" HP L1950G				12/08/2010	25	4	176,00 €	176,00 €	0,00 €
73-34			MONITOR TFT 18.5" ACER X193HQ NEGRO				07/10/2010	25	4	105,00 €	105,00 €	0,00 €
73-35			MONITOR TFT PACKARD BELL VISEO 190 18.5" LED PANORÁMICO, MULTIMEDIA, COLOR NEGRO.				23/12/2010	25	4	100,00 €	100,00 €	0,00 €
73-36			MONITOR TFT PACKARD BELL VIESO 190 18.5" LED PANORÁMICO, MULTIMEDIA, COLOR NEGRO Y ALTAVOCES LOGITECH LS11 2.0.				23/12/2010	25	4	133,00 €	133,00 €	0,00 €
73-37			1 UD. PENTAX M90, Nº DE SERIE 1068887.				16/03/2011	25	4	90,00 €	90,00 €	0,00 €
73-38			ORDENADOR HP 500B E5500 2GB 320GB DVDRW W7P 20" (WU366EA).				12/04/2011	25	4	577,50 €	577,50 €	0,00 €
73-39			DISPOSITIVO DE TELEMEDIDA HERMES. MONTAJE DE HERMES Y PANTALLA EN EQUIPO DE TELEMEDIDA NIVEL EMBALSE BARLOVENTO.				13/05/2011	25	4	719,25 €	719,25 €	0,00 €
73-40			CAUDALIMETRO PARA LA MEDICIÓN Y REGISTRO DE LOS CAUDALES VERTIDOS POR LA GALERIA PINALEJO AL CANAL LP-II, T.M. GARAFIA				16/09/2011	6,67	15	8.157,27 €	4.512,22 €	3.645,05 €
73-41			1 UD. CÁMARA CASIO EXILIM EX-Z330PE RED + 2GB + FUNDA.				16/11/2011	25	4	125,99 €	125,99 €	0,00 €
73-42			SOLDADOR AIRE LEISTER TRIA Y TOBERA SOLDADOR.				16/11/2011	25	4	596,90 €	596,90 €	0,00 €
73-43			SILLON MANAGER BASCULANTE BRAZOS 5203T82				28/11/2011	10	10	416,16 €	336,84 €	79,32 €
73-44			EQUIPO DE BOMBEO PARA LA E.B. DE ADUARES, MODELO BOMBA BP-65/8				12/12/2011	6,67	15	4.361,49 €	2.343,22 €	2.018,27 €
73-45			EQUIPO DE BOMBEO PARA LA E.B. ADUARES, MODELO SIMILAR A LA BOCSA NUMERO DE SERIE 13.367				12/12/2011	6,67	15	3.864,00 €	2.075,96 €	1.788,04 €
73-46			CAUDALIMETRO PARA MEDICION Y REGISTRO DE CAUDALES VERTIDOS EN LA BALSA DEL CAMPO				27/03/2012	6,67	15	7.367,34 €	3.816,77 €	3.550,57 €
73-47			SILLA OFICINA RD-939/4 NEGRO LISO				08/08/2012	10	10	166,92 €	123,51 €	43,41 €
73-48			EQUIPO DE TELEMETRÍA PARA EL EMBALSE DE AMARGAVINO, COMPUESTO DE ARMARIO DE CONTROL, PANEL SOLAR, CARGADOR Y BATERÍAS.				16/10/2012	25	4	2.422,48 €	2.422,48 €	0,00 €
73-49			IGIC DEL EQUIPO DE BOMBEO PARA EL INCREMENTO DE TRANSPORTE DEL CANAL GENERAL LA PALMA II				08/10/2012	6,67	15	1.041,44 €	502,40 €	539,04 €
73-50			EQUIPO DE BOMBEO PARA INCREMENTO DE TRANSPORTE DEL CANAL GENERAL LA PALMA II				27/09/2012	6,67	15	14.877,71 €	7.207,38 €	7.670,33 €
73-51			ORDENADOR HP 600B BUSSINES DESKTOP QB337EA - INTEL PENTIUM G640T 2,40 GHZ - MICROTORRE - 2 GB RAM - 500 GB HDD - GRABADORA DVD - INTEL GRAPHICS MEDIA ACCELERATOR HD TARJETA GRÁFICA - FREE DOS - DVI.				19/11/2012	25	4	375,00 €	375,00 €	0,00 €
73-52			SISTEMA DE MONITORIZACIÓN DE LA AOSCULTACIÓN (CONTROL DE HUMEDAD Y ASENTAMIENTO) DEL CIMIENTO DE LA LAGUNA DE BARLOVENTO.				29/11/2012	5	20	14.415,04 €	5.110,41 €	9.304,63 €
73-53			EQUIPO DE TELEMEDIDA PARA CAUDALIMETRO ZONA POZO NOROESTE				01/11/2012	25	4	2.271,36 €	2.271,36 €	0,00 €
73-54			1 UD. SILLA OFICINA MOD. IDONEA 80.				11/03/2013	10	10	216,30 €	147,32 €	68,98 €
73-55			APPLE IPAD 3 RETINA WIFI 4G 16GB BLANCO ( MD369FD/A) MEMORIA 512 MB.				27/05/2013	25	4	595,01 €	595,01 €	0,00 €
73-56			ORDENADOR HP BUSSINESS 4300 (LX829EA#ABE) 4 GB RAM, 500 GB HDD, GRABADORA DVD, INTEL HD 2500, GENUINE WINDOWS 8 PRO.				18/06/2013	25	4	614,00 €	614,00 €	0,00 €
73-57			ORDENADOR PARA CONTRATACION DE SERVICO MENOR				02/07/2013	25	4	2.234,16 €	2.234,16 €	0,00 €
73-58			6 SILLAS CONFIDENTE NEGRAS				23/07/2013	10	10	256,80 €	165,48 €	91,32 €
73-59			SISTEMA DE CONTROL DE CAUDALES				15/11/2013	25	4	3.691,03 €	3.691,03 €	0,00 €
73-60			SISTEMA DE CONTROL DE CAUDALES SANEAMIENTO BREÑAS OB-32/13				26/12/2013	25	4	6.705,26 €	6.705,26 €	0,00 €
73-61			2 DISCOS DUROS USB 2,5" ETB TOSHIBA				19/12/2013	25	4	244,00 €	244,00 €	0,00 €
73-62			BRUJULA BRUNTON MODELO COMPRO				16/06/2015	25	4	417,45 €	417,45 €	0,00 €
73-64			ORDENADOR HP BUSINESS DESKTOP 280G1				31/07/2015	25	4	594,55 €	594,55 €	0,00 €
73-65			FACT. Nº T 540 -CONCEPTO:SUMINISTRO E INSTALACION DE SENSOR DE NIVEL EMBALSE LA CALDERETA, T.M. DE FUENCALIENTE				04/04/2014	25	4	2.758,00 €	2.758,00 €	0,00 €
73-66			FACT. Nº 20/918 -COMPRA DOS ORDENADORES SOBREMESA HP BUSINESS DESKTOP D5R79EA				11/04/2014	25	4	1.093,84 €	1.093,84 €	0,00 €
73-67			FACT. Nº 2-1-A-83 -SUMINISTRO GPS GSO8, RADIO SATEL 1W SEMINUEVOS				25/04/2014	25	4	14.445,00 €	14.445,00 €	0,00 €
73-68			FACT. Nº 000366 -COMPRA ARMARIO OFICINA A164 P/ENTERAS 222CMS				16/05/2014	10	10	324,45 €	182,69 €	141,76 €
73-69			FACT. Nº 20/650 -COMPRA ORDENADOR HP WORDKSTATION Z420 XE E5-1620 1TB 8GB SYST				23/05/2014	25	4	2.472,35 €	2.472,35 €	0,00 €
73-70			FACT. Nº FEL-14-1011 -ADQUISICION CAMARA TERMOGRAFICA MARCA FLIR MODELO E8				21/08/2014	25	4	2.990,65 €	2.990,65 €	0,00 €
73-71			FRA. Nº A 25526 PANTALLA OPTOMA 3100PMG+4:3 MANUAL 162X213 100"				02/10/2014	25	4	190,71 €	190,71 €	0,00 €
73-72			FACT. Nº 689 -CONCEPTO:SUMINISTRO E INSTALACION DE SENSOR DE NIVEL, EQUIPOS DE TELEMETRIA, SISTEMA DE ALIMENTACION CON PRESENTACION DE DATOS SOBRE PAGINA WEB DE LOS EMBALSES MONTAÑA DEL ARCO, EL CAMPO,MANUEL REMON, LOS GALGUITOS, LAS LOMADAS, ADEYAHAMEN				21/10/2014	25	4	17.987,77 €	17.987,77 €	0,00 €
73-73			FACT. Nº 707 - EQUIPO DE TELEMETRIA INSTALADO Y CONFIGURADO EN EXTRACCIONES DE CANAL DE LA COMUNIDAD UNION DE CANALES, QUINTERO Y LAS COLETAS				27/11/2014	25	4	2.028,72 €	2.028,72 €	0,00 €
73-74			FACT. Nº 20/3094 - ADQUISICION EQUIPO INFORMATIVO HP WORKSTATION Z420 XE E5-1620 3.7 G				27/11/2014	25	4	1.885,01 €	1.885,01 €	0,00 €
73-75			FACT. Nº 213297 -CONCEPTO:SOLDADOR LEISTER,CACASA SOLDADOR,SOPORTE....				05/12/2014	25	4	852,08 €	852,08 €	0,00 €
73-76			FACT. Nº CIAP-8-2014 (FS) - CONCEPTO:SUMINISTRO DE SONDAS DE NIVEL, CONDUCTIVIDAD, TEMPERATURA Y CO2 PARA FUENTE SANTA				22/12/2014	25	4	9.285,25 €	9.285,25 €	0,00 €
73-77			FRA. Nº 20/3579 SUMINISTRO MATERIAL ELECTRONICO NECESARIO PARA LA INTERCONEXION DE LA RED DE LA LAGUNA DE BARLOVENTO Y PARA EL RADIO ENLACE ENTRE LA TORRE PITILLEROS - TORRE / LAGUNA DE BARLOVENTO				31/12/2014	25	4	4.353,18 €	4.353,18 €	0,00 €
73-78			FRA. Nº CIAP-4-2014(BV) SUMINISTROCONJUNTO SONDAS LAGUNA DE BARLOVENTO				31/12/2014	25	4	16.732,66 €	16.732,66 €	0,00 €
73-79			FACT. Nº 20/3449 -SUMINISTRO DE MATERIAL ELECTRONICO NECESARIO PARA LA INTERCONEXION DE LA RED DE LA LAGUNA DE BARLOVENTO Y PARA EL RADIO ENLACE ENTRE LA TORRE PITILLEROS TORRE LAGUNA DE BARLOVENTO				31/12/2014	25	4	2.181,01 €	2.181,01 €	0,00 €
73-80			FACT. Nº 20/3497 -CONCEPTO:SUMINISTRO DE MATERIAL ELECTRONICO NECESARIO PARA LA INTERCONEXION DE LA RED DE LA LAGUNA DE BARLOVENTO				31/12/2014	25	4	3.222,60 €	3.222,60 €	0,00 €
73-81			FACT. Nº 20/3522 -OBRA: SUMINISTRO DE MATERIAL ELECTRONICO NECESARIO PARA LA ENTERCONEXION DE LA RED DE LA LAGUNA DE BARLOVENTO Y PARA EL RADIO ENLACE ENTRE LA TORRE PITILLEROS-TORRE LAGUNA DE BARLOVENTO				31/12/2014	25	4	1.653,09 €	1.653,09 €	0,00 €
73-82			FACT. Nº T 747 -CONCEPTO: INSTALACION DE CAUDALIMETRO ELECTROMAGNETICO Y PUNTOS DE CONTROL EN EL CANAL GENERAL LP-I Y CANAL GENERAL LP-III (OB-45/14)				31/12/2014	6,67	15	49.891,60 €	16.647,97 €	33.243,63 €
73-83			FACT. Nº 401 - COMPRA MOTOR ELECTRICO PARA BOMBA 380V-0V - RPM 1500 - 75 CV				31/12/2014	6,67	15	2.967,10 €	990,09 €	1.977,01 €
73-84			FACT. Nº 001146 -COMPRA MATERIAL DE OFICINA (DOS SILLAS Y ARMARIO A153)				31/12/2014	10	10	684,95 €	342,69 €	342,26 €
73-85			FRA. Nº A 25190 H ACER E1-570-33214G1TDNKK, SSD INTEGRAL 240 GB Y CAJA HDD APPROX				31/12/2014	25	4	587,41 €	587,41 €	0,00 €
73-86			FACT. Nº 989 - COMPRA ACCESORIOS PARA INSTALACION RED WIFI				31/12/2014	25	4	278,20 €	278,20 €	0,00 €
73-87			`FACT. Nº 20/95 - COMPRA DOS MONITORESW HP 23" PAVILION 23 BW HDMI VGA AJUSTABLE				23/01/2015	25	4	350,00 €	350,00 €	0,00 €
73-89			`FACT. Nº 1052 - COMPRA BOMBA SUMERGIBLE				27/03/2015	10	10	127,33 €	60,69 €	66,64 €
73-90			4 SMARTPHONE SONY XPERIA Z2 D6503 5.2" 20Mp A4.4 NEGRO				27/03/2015	25	4	1.598,58 €	1.598,58 €	0,00 €
73-91			arjeta de comunicación modbus para caudalimetro MAG600 Instalacion de cableados de señal entre caudalimetro y equipo de telemetria, configuracion y puesta en marcha Cable de datos Modbus				27/03/2015	25	4	857,44 €	857,44 €	0,00 €
73-92			`MOTOR AUMA SA.076(22)+GSM100.3/V Z4.3#36				10/04/2015	6,67	15	5.293,61 €	1.669,64 €	3.623,97 €
73-93			`FACT. Nº 011/2015 -CONCEPTO: DESMONTAJE, BOBINADO Y MONTAJE DE UN MOTOR BOMBA ELECTRICA Nº2 - SARLIN TIPO S1174M1A511 (VACIADO LAGUNA ARLOVENTO) Nº141063				17/04/2015	6,67	15	2.946,40 €	925,53 €	2.020,87 €
73-94			SUSTITUCION DE CONTADOR ARAD. 150 MM BAJANTE JUAN PEREZ DESBLOQUEAR CONTADOR DE 150 MM Y REPARAR CAJA METALICA DE VALVULA 150 MM. CAMINO LOS GOMEROS-ARRUIS				29/05/2015	6,67	15	829,38 €	254,17 €	575,21 €
73-95			`ELIMINAR VALVULA PN 16 - 250 MM Y COLOCACION DE CARRETE, ELIMINAR VALVULA PN 16 250 MM Y COLOCACION DE VALVULA EXISTENTE INSTALACION DE FILTRO DE 150MM EXISTENTE EN ELCANAL LP- II / (BARLOVENTO-LOS LLANOS DE ARIDANE) - T.M. LOS LLANOS DE ARIDANE INTALACI				29/05/2015	6,67	15	2.995,14 €	917,89 €	2.077,25 €
73-96			`Certificación de instalación de elementos de fontanería para el funcionamiento de contador ELECTROMAGNETICO DEPOSITO NODRIZA DE PUNTALLANA				29/05/2015	6,67	15	5.189,00 €	1.590,21 €	3.598,79 €
73-97			ARRANCADOR SUAVE ALTISTART22 140A PARA BOMBEO LOS CANCAJOS				29/05/2015	6,67	15	1.911,08 €	585,66 €	1.325,42 €
73-98			`Instalacion y configuracion equipo de telemetria canal LP1 zona Teneguia Cable datos + tubo polietileno 20mm 6 atm, grapas y accesorios de fijación				29/05/2015	25	4	2.272,68 €	2.272,68 €	0,00 €
73-99			Instalacion y configuracion equipo de telemetria en Tunel de trasvase zona Hermosilla, para caudalimetro de salida				29/05/2015	25	4	1.867,15 €	1.867,15 €	0,00 €
73-100			`Instalación y configuración equipo de telemetria en planta depuradora del Puerto Tazacorte				29/05/2015	25	4	2.080,08 €	2.080,08 €	0,00 €
73-101			Cableado y programacion control bombeo deposito de tormentas Suministro e instalación equipo telemetria				29/05/2015	25	4	2.756,32 €	2.756,32 €	0,00 €
73-102			Modificacion armario de control para soportar bajadas de tension de red electrica Transformador para tension de mando 800w instalado y configurado				29/05/2015	10	10	1.932,42 €	887,85 €	1.044,57 €
73-103			`ATV61HD15N4 ALTIVAR 61 15KW 380-480V- VARIADOR TUNEL DE TRASVASE				12/06/2015	6,67	15	2.995,95 €	910,46 €	2.085,49 €
73-104			`ESTRUCTURA PORTICO RAILES PARA AMBAS BOCAS DEL TUNEL DE TRASVASE (BREÑA ALTA Y LOS LLANOS) SEGUN / PRESUPUESTO9 Nº 709/14				17/07/2015	6,67	15	10.742,22 €	3.195,83 €	7.546,39 €
73-105			Suministro, instalación y configuracion equipo de telemetria pozo Tenagua, incluido sistema de alimentacion por panel solar y bateria				28/07/2015	25	4	2.800,00 €	2.800,00 €	0,00 €
73-106			EQUIPO DE TOPOGRAFIA `TS11 5" R500				04/08/2015	25	4	11.235,00 €	11.235,00 €	0,00 €
73-107			`FACT. Nº 213574 -SUMINISTRO DE MAQUINA DE SOLDADURA (LIESTER FUSION 3) OBRA 47/15				02/09/2015	6,67	15	4.368,30 €	1.262,07 €	3.106,23 €
73-108			`ORDENADOR HP BUSINESS DESKTOP 280 G1 (K8K38EA#ABE) AMPLIACION DE GARANTIA HP 3 AÑOS U6578A				18/09/2015	25	4	594,55 €	594,55 €	0,00 €
73-109			`FACT. Nº A 37890 -ADQUISICION DE BRUJULA (GASTOS SUPLIDOS A D. MARIA MERCEDES RODRIGUEZ LOPEZ )				18/09/2015	10	10	417,45 €	179,01 €	238,44 €
73-110			`Caudalimetro elctromagnetico DN200 PN10 MAG5100 + MAG6000 Red MOD BUS RTU				05/10/2015	25	4	2.884,72 €	2.884,72 €	0,00 €
73-111			`Interfaz comunicaciones sensores túnel. Avería tormenta Túnel Trasvase				23/10/2015	25	4	626,72 €	626,72 €	0,00 €
73-112			ORDENADOR HP BUSINESS DESKTOP 280 G1 (K8K38EA#ABE) AMPLIACION DE GARANTIA HP 3 AÑOS U6578A				16/11/2015	25	4	579,01 €	579,01 €	0,00 €
73-113			VALVULA COMP.BV-05-47 C.EL. Dn.400 mm.F4				20/11/2015	6,67	15	1.995,55 €	547,72 €	1.447,83 €
73-114			`RACK 6U, F:450, SIN VENTILACION UPS SALICRU 700VA SERIE ONE USB ROUTERBOARD 2011UiAS-RM MODULO SFP 1.25G SM 20KM 1310NM PANEL F.O. 19" 24 SC DC DUPLEX VACIO 12 PIGTAIL SC MM 50/125 / PIGTAIL 09 SC 2M LATIGUILLO FIBRA LC/UPC-SC/UPC SM DUPLEX 2 METROS				20/11/2015	25	4	1.020,66 €	1.020,66 €	0,00 €
73-115			`Contador Woltman Elix- 4000 DN125 (Amargavinos) Contador Woltman Elix- 4000 DN100 (Pavona) Accesorios , conos, bridas, tornillería, juntas Trabajos fontanería Sensores inductivo 1P = 3 litros Instalación eléctrica y / config de sensores Gastos generales				11/12/2015	10	10	2.750,21 €	1.115,90 €	1.634,31 €
73-116			`SUMINISTRO E INSTALACION DE EQUIPOS DE MEDIDA Y TELEMETRIA EN EL DEPOSITO DE TINIZARA (T.M. DE TIJARAFE)				11/12/2015	25	4	14.595,01 €	14.595,01 €	0,00 €
73-117			`FACT. Nº 1/574 - COMPRA TELEVISOR TV 55" LG 55UF7707 UHD				11/12/2015	25	4	1.180,00 €	1.180,00 €	0,00 €
73-118			MOTOGUADAÑA STIHL FS 260 C-E AutoCut 40-2 Nº SERIE 180386780 Y ACCESORIOS				30/12/2015	6,67	15	866,42 €	231,48 €	634,94 €
73-119			VARIADOR BOMBA DE ACHIQUE TUNEL DE ADUARES				30/12/2015	6,67	15	2.995,95 €	800,41 €	2.195,54 €
73-120			Caudalímetro entrada Balsa Dos Pinos, instalación + cable, instalación fontanería, materiales y configuración acceso web				30/12/2015	25	4	2.559,44 €	2.559,44 €	0,00 €
73-121			Sustitución de válvula de aireación trifuncional 50mm Vávula de esfera 50mm pn 25 Arreglo y pintado de tapa arqueta Mano de obra de opperario soldador Mano de obra de operario peón / Grupo electrógeno Implantación de contador worman 200mm (Boca Mina túnel				31/12/2015	6,67	15	2.728,90 €	728,58 €	2.000,32 €
73-122			SISTEMA DE SEGURIDAD LAGUNA DE BARLOVENTO ( `CAMARA DE RED D- LINK VIGILANCE HD DCS-4701E SWITCH D-LINK 8P 10/100/1000 GB SMART DGS-1210-08P DISCO DURO WESTERN DIGITAL RED 1TB SATA ESTACION VIDEOVIGILANCIA D- LINK DNR-326 UNIDAD DE INSTALACION)				31/12/2015	25	4	2.990,35 €	2.990,35 €	0,00 €
73-123			`FACT. Nº 213785 -CONCEPTO: MAQUINA DE SOLDADURA AUTOMATICA TWINNY CON ACCESO PVC ACCESORIO PARA TWNNY PE - IMP: 13854 (OB-95/15)				31/12/2015	6,67	15	13.854,00 €	3.698,77 €	10.155,23 €
73-124			16 SMARTPHONES SONY XPERIA Z2 D6503 BLACK				31/12/2015	25	4	6.591,20 €	6.591,20 €	0,00 €
73-125			EQUIPOS DE TELEMETRÍA Y REGULACIÓN DE CAUDAL EN OCANTOS LPII, EN SALIDA LP-II HACIENDAS, SALIDA LPII DOS PINOS, LPII CUATRO CAMINOS, EL MANCHON LPII. SONDAS DE NIVEL EN LOS DEPÓSITOS DE FRANCESES Y SANTO DOMINGO, SISTEMA DE ALIMENTACIÓN POR PANEL FOTOVO				31/12/2015	25	4	48.532,96 €	48.532,96 €	0,00 €				TRANSPORTE
73-126			INSTALACION Y SUMINISTRO DE CAUDALIMETROS ELECTROMAGNETICOS PARA LA MEDICION DE CAUDALES EN EL COMPLEJO HIDRAULICO DE ADUARES				31/12/2015	25	4	18.937,22 €	18.937,22 €	0,00 €				ELEVACION
73-127			`Equipo de medida DN 200 + tarjeta modbus, instalación equipo de medida + cables y configuración para acceso web (Medición escurrajes Hermosilla)				31/12/2015	25	4	3.097,65 €	3.097,65 €	0,00 €				ELEVACION
73-128			ORDENADOR PUESTO CRISTINA LORENZO				21/10/2016	25	4	629,00 €	471,75 €	157,25 €
73-129			MONITOR LED 21.5" ACER				22/11/2016	25	4	740,00 €	555,00 €	185,00 €
73-130			ORDENADOR HP BUSINESS DESKTOP 280 G2				16/11/2016	25	4	629,00 €	471,75 €	157,25 €
73-131			Sensor T/H HMP60 / Protector radiación DTR504 / Transporte y aduanas				09/12/2016	25	4	2.289,80 €	1.717,35 €	572,45 €
73-132			Armario electrico, equipo telemetria, fuente alimentacion, cableado, incluido puesta en marcha / Conversor de medida MAG6000 para caudalimetro electromagnetico Siemens / TUNEL TRASVASE (BOCA OESTE), PARA MEDICION CAUDALES AYTO TAZACORTE				21/02/2017	10	10	3.074,11 €	879,28 €	2.194,83 €			******	SUMINISTRO AGUA
73-133			MOTOSIERRA STIHL MS 180 35R 3/8"PM3 Nº DE SERIE 808365637 ESPADA ROLLOMATIC 35CM 3/8 1`1 INVENTARIO CADENA 50E. 3/8PMMC3X1`1mm DESBROZADORA STIHL FS 490 C-EM AutoCut 40- 2 Nº DE SERIE 180780923 CABEZAL AUTOCUT 40- 2OBRA: LA LAGUNA DE				04/03/2016	10	10	1.319,81 €	505,50 €	814,31 €
73-134			SIFON BCO. LASANGUSTIAS. Válvula de 150 mm de compuerta PN25 Mano de obra de operario especialista Manos de obra operarios				08/04/2016	6,67	15	1.280,79 €	319,02 €	961,77 €				TRANSPORTE
73-135			Adaptar caudalímetro DN700 para lectura directa de contadores (ADUARES)				12/09/2016	6,67	15	2.449,23 €	539,76 €	1.909,47 €				TRANSPORTE
73-136			Caja ruptura caudalímetroentrada balsa Mtña Arco				12/09/2016	6,67	15	2.742,41 €	604,39 €	2.138,02 €				BALSAS
73-137			Transformador 230/400 S-115/230 630 VA Interruptor diferencial 4x63A 300 Ma Mano de obra trabajos electricos 6/07/16 - Instalar diferencial armario y transformadores en lampara charca (38396)				12/09/2016	6,67	15	449,62 €	99,09 €	350,53 €
73-138			FACT. 0017 - HIDRANTE PARA EL DEPOSITO DE AGUA DE LA LAGUNA EN FRANCESES. LP-I(SALIDA INCENDIOS)				12/09/2016	6,67	15	304,95 €	67,21 €	237,74 €
73-139			ATV312HU40N4 VARIADOR 4 KW TRIFASICO ATV312HU22N4 VARIADOR 2.2 KW TRIFASICO Mano de obra trabajos electricos 13/01/16 - Instalacion variadores en ventilacion y extracción galeria (36546)				12/09/2016	6,67	15	1.399,19 €	308,37 €	1.090,82 €
73-140			VALVULA MARIPOSADN125, PN16 - Conexión Tipo Wafer ( Bridas DIN PN10) - Material del cuerpo: Fundicion Nodular GJS500.7 - Material del eje: Acero inoxidable AISI 420 - Material de la mariposa: Fundicion Nodular GJS500.7 - Material del asiento: EPDM-				12/09/2016	6,67	15	2.469,85 €	544,32 €	1.925,53 €				TRANSPORTE
73-141			HIDROLIMPIADORA STIHL RE-271 PLUS Nº SERIE 965900379 AUTORIZO PEDRO SILVESTRE OBRA:LAGUNA BARLOVENTO LLEVADO:JOSE ARGEO CASTRO PEREZ 42165421G				23/09/2016	6,67	15	1.027,65 €	224,40 €	803,25 €				GENERAL
73-142			CERTIFICACION Nº1 PROYECTO DE INSTALACION DE EQUIPOS DE MEDIDA Y TELEMETRIA EN RED DE RIEGO (OB-07/16)				31/12/2016	6,67	15	15.693,95 €	3.143,24 €	12.550,71 €				GENERAL
73-143			OBRA: Colocar contadoren tubo de Aduares				12/09/2016	6,67	15	506,91 €	111,71 €	395,20 €				ELEVACION
73-144			SUMINISTRO E INSTALACION ESCALERA DE GATO ACCESO CUBIERTA DEPURADORA MATERIALES EN ACERO INOXIDABLE 316 L.				23/09/2016	10	10	2.809,52 €	919,82 €	1.889,70 €
73-145			FACT. Nº 001376 COMPRA ENCUADERNADORA METAL 100 137469				31/12/2016	10	10	308,16 €	92,54 €	215,62 €
73-146			IMPRESORA BROTHER MFCJ6925DW MFC				08/04/2016	25	4	821,34 €	766,79 €	54,55 €
73-147			ORDENADOR HP BUSINESS DESKTOP 280 G2 (V7Q77EA#ABE) AMPLIACION DE GARANTIA HP 3 AÑOS U6578A				18/11/2016	25	4	629,00 €	490,71 €	138,29 €
73-148			ORDENADOR HP BUSINESS DESKTOP 280 G2 (V7Q77EA#ABE) AMPLIACION DE GARANTIA HP 3 AÑOS U6578A - PARA EL PUESTO DE CRISTINA LORENZO				18/11/2016	25	4	629,00 €	490,71 €	138,29 €
73-149			4 MONITOR LED 21.5" ACER B226HQLAYMIDR 1920X1080				02/12/2016	25	4	740,00 €	570,21 €	169,79 €
73-150			Pluviómetro RG13 Sensor T/H HMP60 Protector radiación DTR504 Transporte y aduanas				27/12/2016	25	4	2.289,80 €	1.725,19 €	564,61 €
73-151			Caudalímetro Dos Pinos				31/12/2016	25	4	3.098,72 €	2.326,16 €	772,56 €				TRANSPORTE
73-152			Cablear señal desde caudalimetro a PLC Programar PLC contabilizar pulsos de caudlimetro, Configurar enlace pagina WEB Configurar WEB para obtener valores entre fechas--EDAR COMARCALES				31/12/2016	10	10	3.092,30 €	928,54 €	2.163,76 €				DEPURACIÓN
73-153			PLUVIOMETRO SIN CALEFACCION PIE DE PLUVIOMETRO. Marca DISSA PROTECCION CONTRA RADIACION E INTEMPERIE PORTES HIGROTERMOTRNSMIS OR COMPACT.				31/12/2016	25	4	2.303,13 €	1.728,92 €	574,21 €				GENERAL
73-154			MONITOR LCD HP 23" BUSINESS E232				31/12/2016	25	4	218,00 €	163,65 €	54,35 €
73-156			FRA 000731. DESTRUCTORA DE PAPEL. IMPORTE DE 1.257,25€.				26/06/2017	10	10	1.257,25 €	316,56 €	940,69 €			******	GENERAL
73-157			3 SMARTPHONES SAMSUNG GALAXY A5 A520 (NEGRO) OCTA CORE 1.90 GHZ				28/07/2017	25	4	1.271,16 €	772,27 €	498,89 €			******	GENERAL
73-158			SUMINISTRO DE EQUIPOS INFORMATICOS PARA LAS EDAR´S COMARCALES QUE GESTIONA ESTE ORGANISMO (ob- 29/17)				24/08/2017	25	4	3.598,06 €	2.119,42 €	1.478,64 €			******	DEPURACIÓN
73-159			MONITOR LED 21.5" ACER B226HQLAYMIDR 1920X1080 (NOELIA)				20/10/2017	25	4	185,00 €	101,75 €	83,25 €			******	GENERAL
73-160			Instalacion telecontrol contador salida canal Puntallana (zona La Camacha) / Unidad remota RTU V10 lectura de pulsos / Captador de pulsos magnetico tipo Hall / Configuracion y visualizacion en WEB				22/09/2017	25	4	1.001,52 €	570,04 €	431,48 €			******	TRANSPORTE
73-161			FACT. Nº 214630 - CONCEPTO: COMPRA GENERADOR MOTOR HONDA GX 690 -				28/09/2017	6,67	15	3.995,40 €	602,34 €	3.393,06 €			******	GENERAL
73-162			COMPRA RADIAL BOSCH 11-125 CIE - IMP: 416,82				09/10/2017	6,67	15	416,82 €	62,00 €	354,82 €			******	GENERAL
73-163			ENROLLADOR SCHUKO 40M 3X2,5 3S(RECOGEDOR CABLE ELECTRICO) / PORTES				10/10/2017	10	10	501,49 €	111,70 €	389,79 €			******	GENERAL
73-165			Sonda de nivel KL010 500m / Señal acustica para KL010				03/10/2017	6,67	15	1.411,88 €	211,56 €	1.200,32 €			******	GENERAL
73-166			TOSHIBA MICROSDHC 32 GB C10 R90 ADAP / TRASPASO DE DATOS DE MOVILES / FUNDA GEL DE SILICONA PARA SONY XPERIA Z2 D6503 / LCD DISPLAY DIGITIZER & TOUCH SCREEN FOR SONY XPERIA Z2 L50W D6543 / CAMBIO DE PANTALLA + DIGITALIZADOR, PRUEBAS OK				30/11/2017	25	4	127,46 €	66,53 €	60,93 €			******	GENERAL
73-167			Sensor de nivel sumergible rango 0-6 m con cable compensado 10m salida en corriente 4-20 ma precision mejor de 0,25% fondo de escala / Instalacion electrica, incluido materiales / Configuracion telemetria para visualizar nivel en pagina WEB, programacion a				20/11/2017	25	4	1.100,44 €	581,88 €	518,56 €			******	GENERAL
73-168			MONITOR LED 21.5" ACER B226HQLAYMIDR 1920X1080				16/01/2018	25	4	168,00 €	82,27 €	85,73 €			******	GENERAL
73-169			ORDENADOR HP BUSINESS PRODESK 400 G4 (1EY30EA) + 5,45€ canon / CANON DIGITAL CD-DVD/ HD/PRINTER/PC/MEMORIAS / AMPLIACION DE GARANTIA HP 3 AÑOS U6578A				26/01/2018	25	4	653,33 €	315,48 €	337,85 €			******	GENERAL
73-170			DESHUMIFICADOR				16/01/2018	10	10	288,90 €	56,59 €	232,31 €			******	GENERAL
73-172			Suministro e instalacion caudalimetro electromagnetico entrada deposito El Lanze				22/01/2018	25	4	3.177,90 €	1.543,25 €	1.634,65 €			******	TRANSPORTE
73-173			PLUVIOMETRO SIN CALEFACCIÓN. Marca THIES. Ref.: 5.4032.35.007 / PIE DE PLUVIOMETRO. Marca DISSA / HIGROTERMOTRANSMISOR. Marca THIES. Ref.: 1.1005.54.241 / PROTECCION CONTRA RADIACION E INTEMPERIE. Marca THIES. R.1.1025.55.000 / PORTES				07/03/2018	25	4	14.862,75 €	6.769,68 €	8.093,07 €			******	GENERAL
73-178			SUMINISTRO: ORDENADOR HP BUSINESS DESKTOP 290 G1 (1QM93EA#ABE) + CANON 5,45 € / CANON DIGITAL CD-DVD/ HD/PRINTER/PC/MEMORIAS / AMPLIACION DE GARANTIA HP 3 AÑOS U6578A				03/10/2018	25	4	702,83 €	219,04 €	483,79 €			******	GENERAL
73-179			CERTIFICACION Nº2 PROYECTO DE INSTALACION DE EQUIPOS DE MEDIDA Y TELEMETRIA EN RED DE RIEGO (OB-07/16)				27/06/2017	25	4	9.509,05 €	5.978,97 €	3.530,08 €			******	GENERAL
73-180			SISTEMA DE TELEMETRIA Y SISTEMA DE ALIMENTACION CON PANEL SOLAR. CANAL LP-I				11/08/2017	25	4	3.286,50 €	1.965,16 €	1.321,34 €			******	TRANSPORTE
73-181			SISTEMA DE TELEMETRIA Y SISTEMA DE ALIMENTACION CON PANEL SOLAR. CANAL LP-III				11/08/2017	25	4	3.286,51 €	1.965,16 €	1.321,35 €			******	TRANSPORTE
73-182			FACT. Nº 214630 - CONCEPTO: COMPRA GENERADOR MOTOR HONDA GX 690 - IMP: 3.995,40 €				10/11/2017	6,67	15	3.995,40 €	570,95 €	3.424,45 €			******	GENERAL
73-183			FACT. Nº 214643 - CONCEPTO: COMPRA RADIAL BOSCH 11-125 CIE - IMP: 416,82 €				10/11/2017	6,67	15	416,82 €	59,56 €	357,26 €			******	GENERAL
73-184			Sonda de nivel KL010 500m Señal acustica para KL010 Gastos de envio, logistica y embalaje de Alemania a Marid Gastos de aduana Gastos de envío correspondientes al impuesto canario				24/11/2017	6,67	15	1.411,88 €	198,14 €	1.213,74 €			******	GENERAL
73-185			INSTALACION Y PUESTA EN MARCHA DE ESTACION METEOROLOGICA CASA EL MULATO				02/06/2017	10	10	1.562,55 €	403,70 €	1.158,85 €			******	GENERAL
73-186			Armario electrico, equipo telemetria, fuente alimentacion, cableado, incluido puesta en marcha Conversor de medida MAG6000 para caudalimetro electromagnetico Siemens TUNEL TRASVASE (BOCA OESTE), PARA MEDICION CAUDALES AYTO TAZACORTE				19/04/2017	6,67	15	3.074,11 €	554,45 €	2.519,66 €			******	SUMINISTRO AGUA
73-187			FRA 000731. DESTRUCTORA DE PAPEL. IMPORTE DE 1.257,25€.				07/07/2017	10	10	1.257,25 €	312,77 €	944,48 €			******	SUMINISTRO AGUA
73-188			ENROLLADOR SCHUKO 40M 3X2,5 3S(RECOGEDOR DE CABLE ELECTRICO) PORTES				17/11/2017	10	10	501,49 €	106,48 €	395,01 €			******	SUMINISTRO AGUA
73-189			Suministro e instalacion de caudalimetro DN200 para canal Gral. LP-II				19/04/2017	6,67	15	2.449,23 €	441,75 €	2.007,48 €			******	TRANSPORTE
73-190			3 SMARTPHONE SAMSUNG GALAXY A5 A520 (NEGRO) OCTA CORE 1.90 GHZ				22/09/2017	25	4	1.271,16 €	723,52 €	547,64 €			******	GENERAL
73-191			2 ORDENADORES HP PRODESK 400 G4 PD MT 15 7500 + CANON 5,45€ 1JJ50EA AMPLIACION DE GARANTIA HP 3 AÑOS U6578A TARJETA PCIE 2 PUERTOS SERIE RS232 DB9 16550 MONITOR LED 24" VIEWSONIC VA2465SH 1920X1080 UPS SALICRU 3000VA TWIN PRO SERIES				29/09/2017	25	4	3.598,06 €	2.030,70 €	1.567,36 €			******	GENERAL
73-192			Instalacion telecontrol contador salida canal Puntallana (zona La Camacha) Unidad remota RTU V10 lectura de pulsos Captador de pulsos magnetico tipo Hall Configuracion y visualizacion en WEB				03/11/2017	25	4	1.001,52 €	541,23 €	460,29 €			******	TRANSPORTE
73-193			MONITOR LED 21.5" ACER B226HQLAYMIDR 1920X1080 (NOELIA)				03/11/2017	25	4	185,00 €	99,98 €	85,02 €			******	GENERAL
73-194			Sensor de nivel sumergible rango 0-6 m con cable compensado 10m salida en corriente 4-20 ma precision mejor de 0,25% fondo de escala Instalacion electrica, incluido materiales Configuracion telemetria para visualizar nivel en pagina WEB, programacion ala				15/12/2017	6,67	15	1.100,44 €	150,22 €	950,22 €			******	GENERAL
73-195			INSTALACIÓN DE ANALIZADOR DE RED EN DEPURADORA COMARCAL DE BREÑA BAJA				15/12/2017	6,67	15	561,75 €	76,69 €	485,06 €			******	DEPURACION
73-196			77040 DISCOS NFC USO INDUSTRIAL (TARJETA NFC CIRCULAR) PACK 500				29/12/2017	25	4	1.243,88 €	624,50 €	619,38 €			******	TRANSPORTE
73-197			OBRA: "COLOCACIÓN DE TARJETAS PARA LECTURA EN CONTADORES Y PESADORAS DESDE BARLOVENTO HASTA FUENCALIENTE". (HORAS DE PERSONAL, TRANSPORTE Y MATERIALES). PERÍODO: OCTUBRE DEL 2017. COLOCADOS EN CANAL LP-I				29/12/2017	25	4	2.015,54 €	1.011,92 €	1.003,62 €			******	TRANSPORTE
73-198			CONTADOR WOLTMAN 6" BRIDA CEE OBRA: LP2 - JUAN DE VALLE LLEVADO POR JOSE MONTALPA PEDIDO POR GREGORIO HERNANDEZ GOMEZ				31/12/2017	6,67	15	390,34 €	52,15 €	338,19 €			******	TRANSPORTE
73-199			SUMINISTRO: CAMARA PARA VEHICULOS STREET GUARDIAN NIGHT VIDEOCAM C1261 GRABACION NOCTURNA / MICRO SD SAMSUNG 64GB+ADAPT. SD EVO C10 FHD (MP64GA/EU)				31/10/2018	25	4	207,00 €	60,54 €	146,46 €			******	GENERAL
73-200			SUMINISTRO: UPS SALICRU 850VA ADVANCED T SERIES TOWER / UBIQUITI POE 24VDC 1.0A / INIDAD DE INSTALACION INCLUYE DESPLAZAMIENTO				10/12/2018	10	10	515,86 €	54,70 €	461,16 €			******	GENERAL
73-201			SERVICIO: INSTALACION DE CABLEADO Y PUESTA EN MARCHA DE CONTADOR TRASVASE A CANAL EN ZONA BALSA DE DOS PINOS / REGISTRO DE DATOS Y CONFIGURAR PARA VISUALIZAR EN PAGINA WEB / CAPTADOR DE PULSOS TIPO REED HF				05/12/2018	25	4	506,37 €	135,95 €	370,42 €			******	TRANSPORTE
73-202			SUMINISTRO: IMPRESORA BROTHER HL-L6300DW LASER 46PPM/24PPM/D. IMPRESORA BROTHER HL-L6300DW LASER 46PPM/24PPM/D / BANDEJA ADICIONAL PARA 520 HOJAS. BANDEJA ADICIONAL PARA 520 HOJAS				28/02/2019	25	4	647,12 €	136,07 €	511,05 €			******	GENERAL
73-203			SUMINISTRO: ESCANER DOCUMENTAL BROTHER ADS-2400N + 4.5€ canon digital / CANON DIGITAL CD-DVD/ HD/PRINTER/PC/MEMORIAS				28/02/2019	25	4	369,79 €	77,76 €	292,03 €			******	GENERAL
73-204			SMARTPHONE XIAOMI REDMI NOTE 6 PRO 3GB/32GB + CANON 1,10 € / CANON DIGITAL CD-DVD/ HD/PRINTER/PC/MEMORIAS				26/04/2019	25	4	230,17 €	39,41 €	190,76 €			******	GENERAL
73-205			SMARTPHONE XIAOMI REDMI NOTE 6 PRO 3GB/32GB + CANON 1,10 € / CANON DIGITAL CD-DVD/ HD/PRINTER/PC/MEMORIAS				23/04/2019	25	4	230,17 €	39,89 €	190,28 €			******	GENERAL
73-206			Ud. de desmontar unidad condensadora averiada y sustitución por equipo seminuevo a la que solo faltan los ventiladores, que se colocarán los de la unidad existente, marca LG, mod. FM40AH U02, (garantía 2 años S/N: 611KAYR00250) perfectamente compatible c				13/06/2019	10	10	2.667,83 €	147,64 €	2.520,19 €			******	GENERAL
73-207			MONITOR VIEWSONIC 22" LED VA2261H-8 5MS HDMI/VGA				28/06/2019	25	4	110,00 €	14,09 €	95,91 €			******	GENERAL
73-208			UPS SALICRU 3000VA TWIN RT 2 SERIES				08/08/2019	25	4	1.860,00 €	186,00 €	1.674,00 €			******	GENERAL
73-209			DOCKING STATION SURFACE PRO SD7000 - DP/HDMI - WINDOWS 10 / MONITOR PHILIPS 27" LCD E-LINE (278E9QJAB) PANTALLA CURVA / s/n: UK0A1905012249 / TECLADO MICROSOFT SURFACE STUDIO GRIS (3YJ-00012) / s/n: ES0641055821545 / RATON MICROSOFT SURFACE BLUETOOTH / s/n:				28/11/2019	25	4	773,06 €	18,00 €	755,06 €			******	GENERAL
73-210			ESCANER DOCUMENTAL BROTHER ADS-2400N / CANON DIGITAL CD-DVD/ HD/PRINTER/PC/MEMORIAS				22/11/2019	25	4	679,59 €	18,62 €	660,97 €			******	GENERAL
73-211			Suministro e instalación de válvula motorizada DN200 PN16 en la entrada desde túnel trasvase a depósito Hermosilla / Instalación y puesta en marcha incluído materiales auxiliares.				12/09/2019	25	4	2.657,18 €	202,02 €	2.455,16 €			******	SUMINISTRO AGUA
73-213			SENSOR PRESION BOCAMINA TUNEL HERMOSILLA				14/02/2020	25	4	1.075,35 €	0,00 €	1.075,35 €			******	SUMINISTRO AGUA
73-214			ORDENADOR GIGABYTE MANHATTAN FX 9TH I3-9100F/8GB/SSD240/GT710-2GB / CANON DIGITAL CD-DVD/ HD/PRINTER/PC/MEMORIAS / WINDOWS 10 PRO 64 BITS ESPAÑOL / MONITOR 21.5" FHD AOC 22B1H VGA/HDMI				09/03/2020	25	4	1.261,66 €	0,00 €	1.261,66 €			******	GENERAL
73-216			PORTATIL ACER EXTENSA 15 EX215-51-57SF I5-8265U FHD 8GB 256SSD W10 - Serial NXEFREB00A9380607E3400				30/03/2020	25	4	658,41 €	0,00 €	658,41 €			******	GENERAL
73-217			CERRAMIENTO OFICINA COLOR ANODIZADO NEGRO, TABLERO AGLOMERADO MELAMINADO, MARCOS Y ESTRUCTURAS ALUMINIO				13/04/2020	10	10	827,74 €	0,00 €	827,74 €			******	GENERAL
73-218			ACER A315-54-52UL i5-10210 8Gb 256SSD 15.6" W10 NEGRO - Serial NXHM2EB007946127733400 / WEBCAM URBAN FACTORY FULL HD 1080P CON MICRO / WEBCAM URBAN FACTORY FULL HD 1080P CON MICRO				31/07/2020	25	4	804,62 €	0,00 €	804,62 €			******	GENERAL
73-219			ORDENADOR HP BUSINESS PRODESK 400 G5 4CZ84EA I3 (OCTAVA GENERACION)- + 5,45€ canon CANON DIGITAL CD-DVD/ HD/PRINTER/PC/MEMORIAS AMPLIACION DE GARANTIA HP 3 AÑOS U6578A				15/02/2019	25	4	659,81 €	144,62 €	515,19 €			******	GENERAL
73-220			Acumulador Estacionario BAE 4OPzS200 - 287Ah C100 (4 PVS 280) 12 V / LAGUNA BARLOVENTO				13/11/2020	25	4	2.499,52 €	0,00 €	2.499,52 €			******	BALSAS
73-221			Panel fotovoltaico 24 vdc 255W serigrafiados con logo consejo insular / Instalacion mecanica de paneles, extremando medidas de segurida anti robo / Instalacion electrica y puesta en marcha / Regulador de carga 20 Amp combinado grupo / paneles / Suministro e				13/11/2020	25	4	1.837,73 €	0,00 €	1.837,73 €			******	TRANSPORTE
			Total...: 73 MUEBLES CIA					601.605,21 €	390.554,23 €	211.050,98 €
			Total...: O. A. CONSEJO INSULAR DE AGUAS					10.415.396,66 €	1.336.782,31 €	9.078.614,35 €
Tot.Reg.			816					Total Inventario		10.415.396,66 €	1.336.782,31 €	9.078.614,35 €
1	/	1				06/05/2021 11:07